## Рубрики
СОДЕРЖАНИЕ
N | Наименование раздела
1 | ТЕЛЕКАМЕРЫ
1.1 | IP телекамеры
1.2 | Управляемые PTZ IP-телекамеры
1.3 | IP-телекамеры с видеоаналитикой семейства NEYRO II
1.4 | Лицензии видеоаналитики для IP-камер и видеоанализаторов NEYRO II
1.5 | Мультиформатные HD-TVI/AHD/HD-CVI/HD-SDI/EX-SDI/960H телекамеры
1.6 | HD-TVI/960H телекамеры
2 | ОБЪЕКТИВЫ
2.1 | Объективы мегапиксельные с переменным фокусным расстоянием (варифокальные)
3 | ВИДЕОРЕГИСТРАТОРЫ
3.1 | IP видеорегистраторы (NVR)
3.2 | Мультиформатные видеорегистраторы AHD/HD-TVI/960H/IP
3.3 | Видеоанализаторы Neyro II
4 | Пульты управления, системные контроллеры
5 | Мониторы
6 | Программное обеспечение
7 | Термокожухи
8 | Тепловизоры
9 | Блоки питания для камер
10 | P2P РЕШЕНИЯ
11 | Аксессуары для телекамер и термокожухов

## Полный прайс
цены указаны в У.Е. (если не оговорено иначе)
1у.е. = 1 USD по курсу ЦБ РФ
цветовая маркировка:
новые позиции SMARTEC. Поступление на склад необходимо уточнять при заказе
более не поставляемые на склад позиции SMARTEС. Количество на складе необходимо уточнять при заказе
позиции с ценами, устанавливаемыми в рублях
|  | ê | Снижение цен
|  | é | Повышение цен
| Модель | Фото | Описание | Розница
1 | ТЕЛЕКАМЕРЫ
1.1 | IP-телекамеры
2 Мп
1.1.1 | STC-IPM3407A/4 2.8мм Estima |  | 1/2.8" (Sony CMOS) 2-Мегапиксельная IP телекамера; H.265/H.264/MJPEG; 0.005лк (цв., slow shutter)/0лк (ч/б, ИК подсветка вкл.); встроенная ИК-подсветка до 30м; WDR 140дБ; встроенный объектив 2.8мм; 30 fps; встроенный микрофон; слот microSD; малогабаритный вандалозащищенный корпус IP67 (110.8x118.5x65мм), потолочный/настенный монтаж; от -40°С до +60°С; питание POE | 200
1.1.2 | STC-IPM3509A/1 rev.2 Estima |  | 1/2.8" (Sony CMOS) 2-Мегапиксельная IP телекамера; H.265/H.264/MJPEG; 0.005лк (цв., slow shutter)/0лк (ч/б, ИК подсветка вкл.); встроенная ИК-подсветка до 50м; WDR 140дБ; встроенный МОТОРИЗОВАННЫЙ объектив 2.7-13.5мм с АРД (P-Iris); 30 fps; аудиовход/аудиовыход; ALARM вход/выход; слот microSD; купольный вандалозащищенный корпус IP67 (diam.143x107.4мм), потолочный/настенный монтаж; от -40°С до +60°С; питание 12VDC/POE | 356
1.1.3 | STC-IPM3572A/1 Xaro |  | 1/2.8" (Sony Starvis™ CMOS) 2-Мегапиксельная IP телекамера; H.265/H.264/MJPEG; 0.05лк (цв.)/0лк (ч/б, ИК подсветка вкл.); встроенная ИК-подсветка до 30м; WDR 120дБ; Video Boost; встроенный МОТОРИЗОВАННЫЙ объектив 2.8-12мм с АРД (P-Iris); 30 fps ; аудиовход/аудиовыход; ALARM вход/выход; слот microSD; купольный вандалозащищенный корпус IP66 (diam.147ммx125мм), потолочный/настенный монтаж; от -40°С до +60°С; питание 12VDC/POE | 461
1.1.4 | STC-IPM3607/4 Estima |  | 1/2.8" (Sony CMOS) 2-Мегапиксельная IP телекамера; H.265/H.264/MJPEG; 0.005лк (цв., slow shutter)/0лк (ч/б, ИК подсветка вкл.); встроенная ИК-подсветка до 30м; WDR 140дБ; встроенный объектив 2.8мм; 30 fps ; слот microSD; цилиндрический погодозащищенный кожух IP67 (diam.64x160мм); вандалозащита IK10; кронштейн со сквозной проводкой в комплекте; от -40°С до +60°С; питание POE | 225
1.1.5 | STC-IPM3610/1 rev.2 Estima |  | 1/2.8" (Sony CMOS) 2-Мегапиксельная IP телекамера; H.265/H.264/MJPEG; 0.005лк (цв., slow shutter)/0лк (ч/б, ИК подсветка вкл.); встроенная ИК-подсветка до 50м; WDR 140дБ; встроенный МОТОРИЗОВАННЫЙ объектив 2.7-13.5мм c АРД (P-Iris); 30 fps; слот microSD; в цилиндрическом погодозащищенном кожухе IP67 (diam.76x240мм); вандалозащита IK10; кронштейн со сквозной проводкой в комплекте; от -40°С до +60°С; питание 12VDC/POE | 341
1.1.6 | STC-IPM3672A/1 Xaro |  | 1/2.8" (Sony Starvis™ CMOS) 2-Мегапиксельная IP телекамера; H.265/H.264/MJPEG; 0.05лк (цв.)/0лк (ч/б, ИК подсветка вкл.); встроенная ИК-подсветка до 50м; WDR 120дБ; Video Boost; встроенный МОТОРИЗОВАННЫЙ объектив 2.8-12мм с АРД (P-Iris); 30 fps; аудиовход/аудиовыход; ALARM вход/выход; слот microSD; уличный погодозащищенный кожух (104ммx97.5ммx292мм); IP66, от -40°С до +60°С; кронштейн со сквозной проводкой в комплекте; питание 12VDC/POE | 440 | ê
3 Мп
1.1.7 | STC-IPM3098A/1 |  | 1/2.8" (Sony EXMOR CMOS) 3-Мегапиксельная IP телекамера H.264/MPEG-4/MJPEG; 0.5лк (цв.)/0.02лк (ч/б)/0.001лк (ч/б, slow shutter); WDR; вход/выход аудио, 30 fps; ALARM вход/выход; вход переключения Day/Night; слот microSD, стандартный корпус 52х62х123мм; питание 12VDC/POE; | 329 | ê
1.1.8 | STC-IPM3698A/3 rev.2 |  | 1/2.8" (Sony Starvis™ CMOS) 3-Мегапиксельная IP телекамера; H.264/MJPEG; 0.1лк (цв.)/0лк (ч/б, ИК подсветка вкл.); встроенная ИК-подсветка до 80м; WDR; Video Boost; встроенный МОТОРИЗОВАННЫЙ объектив 2.8-12мм с АРД (P-Iris); 30 fps; слот microSD; вход/выход аудио; ALARM вход/выход; уличный погодозащищенный кожух (104ммx97.5ммx292мм); IP66, от -40°С до +60°С; кронштейн со сквозной проводкой в комплекте; питание 12VDC/24VAC/POE+ | 725 | ê
1.1.9 | STC-IPM3698LRA/3 rev.2 |  | 1/2.8" (Sony Starvis™ CMOS) 3-Мегапиксельная IP телекамера; H.264/MJPEG; 0.1лк (цв.)/0лк (ч/б, ИК подсветка вкл.); встроенная ИК-подсветка до 80м; WDR; Video Boost; встроенный МОТОРИЗОВАННЫЙ объектив 5-50мм с АРД; 30 fps; слот microSD; вход/выход аудио; ALARM вход/выход; уличный погодозащищенный кожух (104ммx97.5ммx292мм); IP66, от -40°С до +60°С; кронштейн со сквозной проводкой в комплекте; питание 12VDC/24VAC/POE+ | 798 | ê
4 Мп
1.1.11 | STC-IPM3408A/4 Estima |  | 1/3" (Omnivision CMOS) 4-Мегапиксельная IP телекамера; H.265/H.264/MJPEG; 0.008лк (цв., slow shutter)/0лк (ч/б, ИК подсветка вкл.); встроенная ИК-подсветка до 25м; WDR 120дБ; встроенный объектив 3.6мм; 20fps (при 4Мп), 30 fps (на всех иных разрешениях); встроенный микрофон; слот microSD; малогабаритный вандалозащищенный корпус IP67 (110.8x118.5x65мм), потолочный/настенный монтаж; от -40°С до +60°С; питание только POE | 199
5 Мп
1.1.12 | STC-IPM5506A/1 |  | 1/2.8" (Sony CMOS) ЦВТ//Ч/Б (Day/Night) 5-Мегапиксельная IP телекамера; H.265/H.264/MJPEG; 0.03лк (цв., slow shutter)/0лк (ч/б, ИК подсветка вкл.); встроенная ИК-подсветка до 30 м; WDR 120дБ ; встроенный объектив 2.8 мм с АРД (P-Iris); 25 fps (при всех разрешениях); встроенный микрофон и динамик; аудиовход/аудиовыход; ALARM вход/выход; слот microSD; купольный вандалозащищенный корпус IP67 (diam.110x85мм), потолочный/настенный монтаж; от -40°С до +55°С; питание 12VDC/POE | 206
1.1.13 | STC-IPM5507A/1 |  | 1/2.8" (Sony CMOS) ЦВТ//Ч/Б (Day/Night) 5-Мегапиксельная IP телекамера; H.265/H.264/MJPEG; 0.03лк (цв., slow shutter)/0лк (ч/б, ИК подсветка вкл.); встроенная ИК-подсветка до 15 м; WDR 120дБ ; встроенный объектив 2.8 мм с АРД (P-Iris); 25 fps (при всех разрешениях); аудиовход/аудиовыход; ALARM вход/выход; слот microSD; купольный вандалозащищенный корпус IP66 (diam.99x63мм), потолочный/настенный монтаж; от -40°С до +55°С; питание 12VDC/POE | 200
1.1.14 | STC-IPM5512A/1 Estima |  | 1/2.8" (Sony CMOS) ЦВТ//Ч/Б (Day/Night) 5-Мегапиксельная IP телекамера; H.265/H.264/MJPEG; 0.008лк (цв., slow shutter)/0лк (ч/б, ИК подсветка вкл.); встроенная ИК-подсветка до 50м; WDR 120дБ ; встроенный мегапиксельный МОТОРИЗОВАННЫЙ объектив 2.7-13.5мм с АРД (P-Iris); 20 fps (при 5 и 4Мп), 30fps (на остальных разрешениях); аудиовход/аудиовыход; ALARM вход/выход; слот microSD; купольный вандалозащищенный корпус IP67 (diam.143x107.4мм), потолочный/настенный монтаж; от -40°С до +60°С; питание 12VDC/POE | 388 | ê
1.1.15 | STC-IPM5512A/1 rev.2 Estima |  | 1/2.8" (Sony CMOS) ЦВТ//Ч/Б (Day/Night) 5-Мегапиксельная IP телекамера; H.265/H.264/MJPEG; 0.008лк (цв., slow shutter)/0лк (ч/б, ИК подсветка вкл.); встроенная ИК-подсветка до 50м; WDR 120дБ ; встроенный мегапиксельный МОТОРИЗОВАННЫЙ объектив 2.7-13.5мм с АРД (P-Iris); 25 fps (при всех разрешениях; аудиовход/аудиовыход; ALARM вход/выход; слот microSD; купольный вандалозащищенный корпус IP67 (diam.143x107.4мм), потолочный/настенный монтаж; от -40°С до +60°С; питание 12VDC/POE | 421
1.1.16 | STC-IPM5591/1 |  | 1/1.8" (Sony Starvis™ CMOS) 5-Мегапиксельная IP телекамера; H.264/MJPEG; 0.05лк (цв.)/0лк (ч/б, ИК подсветка вкл.); встроенная ИК-подсветка 15м; WDR; функция Video Boost; встроенный мегапиксельный МОТОРИЗОВАННЫЙ объектив 3.6-10мм с АРД; 15 fps (при 5Мп), 30 fps (на всех остальных разрешениях); вандалозащищенный купольный корпус (диам.131мм x выс. 90мм); потолочный/настенный монтаж; питание 12VDC/POE | 598 | ê
1.1.17 | STC-IPM5606A/1 |  | 1/2.8" (Sony CMOS) ЦВТ//Ч/Б (Day/Night) 5-Мегапиксельная IP телекамера; H.265/H.264/MJPEG; 0.03лк (цв., slow shutter)/0лк (ч/б, ИК подсветка вкл.); встроенная ИК-подсветка до 30 м; WDR 120дБ ; встроенный объектив 2.8 мм с АРД (P-Iris); 25 fps (при всех разрешениях); аудиовход/аудиовыход; ALARM вход/выход; слот microSD; купольный вандалозащищенный корпус IP67 (diam.187x64мм), кронштейн со сквозной проводкой; от -40°С до +55°С; питание 12VDC/POE | 206
1.1.18 | STC-IPM5612/1 Estima |  | 1/2.8" (Sony CMOS) 5-Мегапиксельная IP телекамера; H.265/H.264/MJPEG; 0.008лк (цв., slow shutter)/0лк (ч/б, ИК подсветка вкл.); встроенная ИК-подсветка до 50 м; WDR 120дБ; встроенный мегапиксельный МОТОРИЗОВАННЫЙ объектив 2.7-13.5мм c АРД (P-Iris); 20 fps (при 5 и 4Мп), 30fps (на остальных разрешениях); слот microSD; в цилиндрическом погодозащищенном кожухе IP67 (diam.76x240мм); вандалозащита IK10; кронштейн со сквозной проводкой в комплекте; от -40°С до +60°С; питание 12VDC/POE | 328 | ê
1.1.19 | STC-IPM5612A/1 rev.2 Estima |  | 1/2.8" (Sony CMOS) ЦВТ//Ч/Б (Day/Night) 5-Мегапиксельная IP телекамера; H.265/H.264/MJPEG; 0.008лк (цв., slow shutter)/0лк (ч/б, ИК подсветка вкл.); встроенная ИК-подсветка до 50м; WDR 120дБ ; встроенный мегапиксельный МОТОРИЗОВАННЫЙ объектив 2.7-13.5мм с АРД (P-Iris); 25 fps (при всех разрешениях; аудиовход/аудиовыход; ALARM вход/выход; слот microSD; купольный вандалозащищенный корпус IP67 (diam.76x240мм), потолочный/настенный монтаж; от -40°С до +60°С; питание 12VDC/POE | 355
1.1.20 | STC-IPM5691/1 |  | 1/1.8" (Sony Starvis™ CMOS) 5-Мегапиксельная IP телекамера; H.264/MJPEG; 0.05лк (цв.)/0лк (ч/б, ИК подсветка вкл.); встроенная ИК-подсветка 35м; WDR; функция Video Boost; встроенный мегапиксельный МОТОРИЗОВАННЫЙ объектив 3.6-10мм с АРД; 15 fps (при 5Мп), 30 fps (на всех остальных разрешениях); слот microSD; в уличном погодозащищенном кожухе (104ммx97.5ммx292мм); встроенный обогреватель и вентилятор, IP66, от -40°С до +45°С; кронштейн со сквозной проводкой в комплекте; питание 12VDC/POE | 663 | ê
1.1.21 | STC-IPM5614A/1 rev.2 Estima |  | 1/2.8" (Sony CMOS) 5-Мегапиксельная IP телекамера; H.265/H.264/MJPEG; 0.008лк (цв., slow shutter)/0лк (ч/б, ИК подсветка вкл.); встроенная ИК-подсветка до 80м; WDR 120дБ; встроенный мегапиксельный МОТОРИЗОВАННЫЙ объектив 5.3-64мм c АРД; 30fps; слот microSD; аудиовход/аудиовыход; ALARM вход/выход; в цилиндрическом погодозащищенном кожухе IP67 (diam.81x285мм); вандалозащита IK10; кронштейн со сквозной проводкой в комплекте; монтажная база в комплекте с камерой; от -40°С до +60°С; питание 12VDC/POE | 469 | ê
1.1.22 | STC-IPX6200-DL/0 |  | 1/2.8" (Sony CMOS) 5-Мегапиксельная IP телекамера с расширенным температурным диапазоном эксплуатации от –70…+50°C; H.265/H.264/MJPEG; 0.008лк (цв., slow shutter); ИК-подсветка до 120 м; WDR 120дБ ; встроенный мегапиксельный МОТОРИЗОВАННЫЙ объектив 2.7-13.5мм c АРД (P-Iris); 30 fps; слот microSD; 160x165x425мм; потребляемая мощность до 227 Вт; питание 220 VAC | Запрос
1.1.23 | STC-IPX6200SLR-DL/0 |  | 1/2.8" (Sony CMOS) 5-Мегапиксельная IP телекамера с расширенным температурным диапазоном эксплуатации от –70…+50°C; H.265/H.264/MJPEG; 0.008лк (цв., slow shutter); ИК-подсветка до 120 м; WDR 120дБ; встроенный мегапиксельный МОТОРИЗОВАННЫЙ объектив 5.3-64мм c АРД (P-Iris); 30 fps; слот microSD; 160x165x425мм; потребляемая мощность до 227 Вт; питание 220 VAC | Запрос
1.1.24 | STC-IPM5200/1 Estima |  | 1/2.8" (Sony CMOS) 5-Мегапиксельная IP телекамера для совместного использования с термокожухами. Оптимальна совместно с STH-6230D/DL-PSU2; H.265/H.264/MJPEG; 0.008лк (цв., slow shutter); выход активации ИК подсветки термокожуха; WDR 120дБ; встроенный мегапиксельный МОТОРИЗОВАННЫЙ объектив 2.7-13.5мм c АРД (P-Iris); 30 fps; слот microSD; в модульном исполнении для установки в термокожух; 59x59x138мм; питание 12VDC/POE | 403
1.1.25 | STC-IPM5200SLR/1 Estima |  | 1/2.8" (Sony CMOS) 5-Мегапиксельная IP телекамера для совместного использования с термокожухами. Оптимальна совместно с STH-6230D/DL-PSU2; H.265/H.264/MJPEG; 0.008лк (цв., slow shutter); выход активации ИК подсветки термокожуха; WDR 120дБ; встроенный мегапиксельный МОТОРИЗОВАННЫЙ объектив 5.3-64мм c АРД (P-Iris); 30 fps; слот microSD; в модульном исполнении для установки в термокожух; 69x69x149мм; питание 12VDC/POE | 456
8 Мп
1.1.26 | STC-IPM8110A/1 Estima |  | 8-Мегапиксельная уличная панорамная IP телекамера 1/2.8" (Sony IMX274 CMOS); H.265/H.264/MJPEG; разрешение до 8Мп при 25 к/с; 0.012лк (цв.F2.0)/0лк (ч/б, ИК подсветка вкл.); встроенная ИК-подсветка до 15м; WDR 120дБ; встроенный фиксированный объектив 1.68мм; встроенный микрофон, двунаправленный канал; слот microSD; поддержка протоколов IP телефонии SIP/Voice&Video over IP; форм-фактор - буллет, вандалозащищенный IP67 (98.5х74х158.5); от -40°С до +60°С; питание 12VDC/ POE | 450
12 Мп
1.1.27 | STC-IPM12140A/1 Estima |  | 1/1.7" (Sony Starvis™ CMOS) 12-Мегапиксельная IP телекамера Fish Eye; H.265/H.264/MJPEG; 0.01лк (цв.)/0лк (ч/б, ИК подсветка вкл.); встроенная ИК-подсветка до 15м; WDR 120дБ; встроенный мегапиксельный объектив 1.98мм; 25 fps при 12Мп, 30 fps (8Мп и ниже); микрофон/аудиовыход; ALARM вход/выход; слот microSD; форм-фактор - купольная, вандалозащищенный IP67 (diam.140ммx45.4мм); от -40°С до +60°С; питание 12VDC/POE | 838 | é
1.1.28 | STC-IPM12550A/1 |  | 1/1.7" (Sony Starvis™ CMOS) 12-Мегапиксельная IP телекамера; H.265/H.264/MJPEG; 0.005лк (цв.)/0лк (ч/б, ИК подсветка вкл.); встроенная ИК-подсветка до 30м; аппаратный WDR; функции Video Boost, SmartStream; встроенный мегапиксельный МОТОРИЗОВАННЫЙ объектив 3.6-11мм с АРД (P-Iris); 20 fps при 12Мп, 30 fps (8Мп и ниже); аудиовход/аудиовыход; ALARM вход/выход; слот microSD; купольный вандалозащищенный корпус IP66 (diam.147ммx125мм), потолочный/настенный монтаж; встроенный обогреватель, от -40°С до +60°С; питание 12VDC/POE | 1063
1.1.29 | STC-IPM12650A/1 |  | 1/1.7" (Sony Starvis™ CMOS) 12-Мегапиксельная IP телекамера; H.265/H.264/MJPEG; 0.005лк (цв.)/0лк (ч/б, ИК подсветка вкл.); встроенная ИК-подсветка до 50м; аппаратный WDR; функции Video Boost, SmartStream; встроенный мегапиксельный МОТОРИЗОВАННЫЙ объектив 3.6-11мм с АРД (P-Iris); 20 fps при 12Мп, 30 fps (8Мп и ниже); аудиовход/аудиовыход; ALARM вход/выход; слот microSD; в уличном погодозащищенном кожухе (104ммx97.5ммx292мм); встроенный обогреватель и вентилятор, IP66, от -40°С до +60°С; кронштейн со сквозной проводкой в комплекте; питание 12VDC/POE | 1063
1.2 | Управляемые PTZ IP-телекамеры
1.2.1 | STC-IPM3923A/1 Estima |  | 1/2.8" (Sony IMX307 CMOS) 2-Мегапиксельная скоростная IP PTZ телекамера; H.265/H.264/MJPEG; 0.005лк (цв. F1.2)/0лк (ч/б, ИК подсветка вкл.); встроенная адаптивная ИК-подсветка до 120м; прожектор белого света; WDR 140дБ; 23-х оптический ZOOM (f=5-117мм) с автофокусировкой; угол обзора: 60°- 3°; 60 fps; поддержка протоколов IP телефонии SIP/Voice&Video over IP ; ALARM 1 входа/1 выход; вход/выход аудио; слот microSD; в уличном погодозащищенном кожухе (ДиамхВыс: 183х175); IP66, корпус - аллюминий; от -40°С до +60°С; питание 12VDC/PoE+ | 811
1.2.2 | STC-IPM5911/1 Estima |  | 1/2.8" (Sony Starvis™ CMOS) 5-Мегапиксельная IP PTZ телекамера; H.265/H.264/MJPEG; 0.008лк (цв.)/0лк (ч/б, ИК подсветка вкл.); встроенная адаптивная ИК-подсветка до 100м; прожектор белого света; WDR; 12-х оптический ZOOM (5.3-64мм) с автофокусировкой; 30 fps; ALARM вход/выход; слот microSD; в уличном погодозащищенном кожухе (95ммx207ммx291мм); встроенный обогреватель, IP66, от -40°С до +60°С; кронштейн со сквозной проводкой в комплекте; питание 12VDC/PoE+ | 609
1.2.3 | STC-IPM5921A/2 Estima |  | 1/2.8" (Sony IMX335 CMOS) 5-Мегапиксельная IP PTZ телекамера; H.265+/H.265/H.264+/H.264/MJPEG; 0.008лк (цв.)/0лк (ч/б, ИК подсветка вкл.); встроенная адаптивная ИК-подсветка до 200м; WDR 120дБ; 30-х оптический ZOOM (4.7-141мм) с автофокусировкой; угол обзора: 58°-3°; ALARM вход/выход - 2/2; слот microSD; в уличном погодозащищенном кожухе (205х308мм); корпус-алюминий; встроенный обогреватель, IP66, от -40°С до +60°С; кронштейн со сквозной проводкой в комплекте; питание 24VAC/PoE+ | 1288 | ê
1.3 | IP-телекамеры серии Neyro II
1.3.1 | STC-IPMA5525A/3 |  | 1/2.8" (Sony CMOS) 5-Мегапиксельная IP телекамера с видеоаналитикой NEYRO II; H.265/H.264; 0.003лк (цв., slow shutter)/0лк (ч/б, ИК подсветка вкл.); встроенная ИК-подсветка до 30м; WDR 120дБ; встроенный мегапиксельный МОТОРИЗОВАННЫЙ объектив 2.8-12мм с АРД; 30 fps; аудиовход/аудиовыход; ALARM вход/выход; слот microSD; купольный вандалозащищенный корпус IP66 (diam.151x109мм), потолочный/настенный монтаж; от -40°С до +50°С; питание 12VDC/24VAC/POE | 471
1.3.2 | STC-IPMA5625A/3 |  | 1/2.8" (Sony CMOS) 5-Мегапиксельная IP телекамера с видеоаналитикой NEYRO II; H.265/H.264; 0.003лк (цв., slow shutter)/0лк (ч/б, ИК подсветка вкл.); встроенная ИК-подсветка до 30м; WDR 120дБ ; встроенный мегапиксельный МОТОРИЗОВАННЫЙ объектив 2.8-12мм с АРД; 30 fps; аудиовход/аудиовыход; ALARM вход/выход; слот microSD; уличный цилиндрический корпус IP66 (diam.86x270мм), потолочный/настенный монтаж; от -40°С до +50°С; питание 12VDC/24VAC/POE | 486
1.3.3 | STC-IPMA5625LRA/3 |  | 1/2.8" (Sony CMOS) 5-Мегапиксельная IP телекамера с видеоаналитикой NEYRO II; H.265/H.264 ; 0.003лк (цв., slow shutter)/0лк (ч/б, ИК подсветка вкл.); встроенная ИК-подсветка до 30м; WDR 120дБ; встроенный мегапиксельный МОТОРИЗОВАННЫЙ объектив 5-50мм с АРД; 30 fps ; аудиовход/аудиовыход; ALARM вход/выход; слот microSD; уличный цилиндрический корпус IP66 (diam.86x270мм), потолочный/настенный монтаж; от -40°С до +50°С; питание 12VDC/24VAC/POE | 625
1.4 | Лицензии видеоаналитики для IP-камер и видеоанализаторов NEYRO II
1.4.1 | Lic-A02 |  | Лицензия анализа пола человека | Запрос
1.4.2 | Lic-A03 |  | Лицензия детектора ношения касок/шлемов | Запрос
1.4.3 | Lic-A04 |  | Лицензия детектора ношения масок/защитных очков (требует использования опции распознавания лиц) | Запрос
1.4.4 | Lic-A05 |  | Лицензия определения типа транспортного средства (автобус, грузовик, легковой а/м, др.) | Запрос
1.4.5 | Lic-A06 |  | Лицензия детектора животных (требует кастомизации) | Запрос
1.4.6 | Lic-A07 |  | Лицензия детектора людей для камер "Рыбий глаз" | Запрос
1.4.7 | Lic-A08 |  | Лицензия детектора людей для тепловизионного изображения | Запрос
1.4.8 | Lic-A09 |  | Лицензия детектора огня | Запрос
1.4.9 | Lic-A10 |  | Лицензия детектора дыма | Запрос
1.4.10 | Lic-A11 |  | Лицензия детектора ношения защитных жилетов | Запрос
1.4.11 | Lic-B01 |  | Лицензия маскирования лиц людей (позволяет делать неразличимыми лица на видео) | Запрос
1.4.12 | Lic-C01 |  | Лицензия распознавания лиц на 1 канал (для видеоанализаторов Neyro II). Присутствует в камерах Neyro II с опцией FR | Запрос
1.4.13 | Lic-D00 |  | Лицензия детектора падения людей | Запрос
1.4.14 | Lic-D01 |  | Лицензия детектора драки | Запрос
1.4.15 | Lic-D02 |  | Лицензия детектора пропажи предметов | Запрос
1.4.16 | Lic-D03 |  | Лицензия детектора оставленных предметов | Запрос
1.4.17 | Lic-W01 |  | Лицензия определения социальной дистанции | Запрос
1.5 | Мультиформатные HD-TVI/AHD/HD-CVI/HD-SDI/EX-SDI/960H телекамеры
1.5.1 | STC-HDX3085/3 ULTIMATE |  | 1/2.8" (Sony Starvis™ 2Mp CMOS) Мультиформатная HD-TVI/AHD/HD-CVI/HD-SDI/EX-SDI/960H телекамера, SuperLoLight DSS, разрешения 1080p, 720p, 960H; 0.005/0.001лк (цв./ч-б, F1.2, 50IRE); S/N>52дБ, BLC, HLC, АРД DD, цифровое шумоподавление DNR3, аппаратный WDR, дет. движения, эл. стабилизация изображения DIS, эл. ZOOM, PrivacyZone, антитуман, управление по коаксиалу UTC, вход переключения день/ночь; питание 12VDC/24VAC; 58.3х60х120мм | 255
1.5.2 | STC-HDX3525/3 ULTIMATE |  | 1/2.8" (Sony Starvis™ 2Mp CMOS) Мультиформатная HD-TVI/AHD/HD-CVI/HD-SDI/EX-SDI/960H телекамера, SuperLoLight DSS, разрешения 1080p, 720p, 960H; 0.005/0.001лк (цв./ч-б, F1.2, 50IRE), 0лк (ч/б, ИК вкл.); встроенный МОТОРИЗОВАННЫЙ объектив 2.8-12мм с АРД и АВТОФОКУСОМ (DD); встроенная ИК-подсветка до 15м; S/N>52дБ, BLC, HLC, цифровое шумоподавление DNR3, аппаратный WDR, дет. движения, эл. стабилизация изображения DIS, эл. ZOOM, PrivacyZone, антитуман, управление по коаксиалу UTC; питание 12VDC/24VAC; декоративный корпус полусфера (diam. 116ммx100мм), потолочный/настенный монтаж | 259
1.5.3 | STC-HDX3585/3 ULTIMATE |  | 1/2.8" (Sony Starvis™ 2Mp CMOS) Мультиформатная HD-TVI/AHD/HD-CVI/HD-SDI/EX-SDI/960H телекамера, SuperLoLight DSS, разрешения 1080p, 720p, 960H; 0.005/0.001лк (цв./ч-б, F1.2, 50IRE), 0лк (ч/б, ИК вкл.); встроенный МОТОРИЗОВАННЫЙ объектив 2.8-12мм с АРД и АВТОФОКУСОМ (DD); встроенная ИК-подсветка до 15м; S/N>52дБ, BLC, HLC, цифровое шумоподавление DNR3, аппаратный WDR, дет. движения, эл. стабилизация изображения DIS, эл. ZOOM, PrivacyZone, антитуман, управление по коаксиалу UTC; питание 12VDC/24VAC; вандалозащищенный купольный корпус (diam.153ммx160мм с базой), потолочный/настенный монтаж, IP66 (до -40°С), встроенный обогреватель и вентилятор, монтажная база в комплекте | 311
1.5.4 | STC-HDX3635/3 ULTIMATE |  | 1/2.8" (Sony Starvis™ 2Mp CMOS) Мультиформатная HD-TVI/AHD/HD-CVI/HD-SDI/EX-SDI/960H телекамера, SuperLoLight DSS, разрешения 1080p, 720p, 960H; 0.005/0.001лк (цв./ч-б, F1.2, 50IRE), 0лк (ч/б, ИК вкл.); встроенный МОТОРИЗОВАННЫЙ объектив 2.8-12мм с АРД и АВТОФОКУСОМ (DD); встроенная ИК-подсветка до 30м; S/N>52дБ, BLC, HLC, цифровое шумоподавление DNR3, аппаратный WDR, дет. движения, эл. стабилизация изображения DIS, эл. ZOOM, PrivacyZone, антитуман, управление по коаксиалу UTC; питание 12VDC/24VAC; в уличном погодозащищенном кожухе (79мм x 77мм x 160мм), встроенный обогреватель и вентилятор, IP66, от -40°С до +50°С, кронштейн со сквозной проводкой в комплекте | 313
1.6 | HD-TVI/960H телекамеры
1.6.1 | STC-HDT3919/2 |  | 1/2.8" (2Mp Sony CMOS) 3-форматная HD-TVI/AHD/960H телекамера Speed Dome; режимы HD-TVI (1080p), AHD (1080p) и 960H; 0.3лк (цв.)/0.01лк (ч/б)/0.00001лк (ч/б, slow shutter); WDR; 30-х оптический ZOOM (4.3-129мм) с автофокусировкой; предустановки (до 250), PrivacyZone; RS485; ALARM 4 входа/1 выход; купольный уличный кожух IP66 (diam. 262ммx325мм); от -40°С до +50°С; питание 24VAC; кронштейн настенного крепления в комплекте | 1688
1.6.2 | STC-HDT3922/2 |  | 1/2.8" (2Mp Sony Starvis™ CMOS) 3-форматная HD-TVI/AHD/960H телекамера Speed Dome со встроенной ИК подсветкой; режимы HD-TVI (1080p/720p), AHD (1080p/720p) и 960H; 0.35лк (цв.)/0.013лк (ч/б)/0лк (ИК подсветка вкл.); аппаратный WDR; 30-х оптический ZOOM (4.3-129мм) с автофокусировкой; встроеннная фокусируемая ИК-подсветка до 300м; предустановки (до 240), PrivacyZone; RS485; ALARM 1 вход/1 выход; купольный уличный кожух IP66 (diam. 158ммx308мм); от -40°С до +65°С; питание 24VAC; кронштейн настенного крепления - опция (STB-C242) | 863
2 | ОБЪЕКТИВЫ
2.1 | Объективы мегапиксельные с переменным фокусным расстоянием (варифокальные)
2.1.1 | STL-3MP2812DC |  | 3Mpix Объектив 1/2.7", 2.8-12 мм, F1.4-360, АРД Direct Drive, ИК-коррекция, CS | 54
2.1.2 | STL-8MP3610DC |  | 8Mpix Объектив 1/1.8", 3.6-10 мм, F1.5-360, АРД Direct Drive, ИК-коррекция, CS | 90 | ê
2.1.3 | STL-6MP1250DC |  | 6Mpix Объектив 1/1.8", 12-50 мм, F1.5-360, АРД Direct Drive, ИК-коррекция, CS | 214
2.1.4 | STL-2MP3112DC |  | 2Mpix Объектив 1/2.7", 3.1-12 мм, 97.2°-27.7°, F1.5-360, асферич., АРД Direct Drive, ИК-коррекция, MM, CS | 118
2.1.5 | STL-5MP0850DC |  | 5Mpix Объектив 1/2.7", 8-50 мм, 38.7°-6.4°, F1.6-360, асферич., АРД Direct Drive, ИК-коррекция, CS | 214
3 | ВИДЕОРЕГИСТРАТОРЫ
3.1 | IP видеорегистраторы (NVR)
Alfa-серия
3.1.1 | STNR-1633 |  | IP видеорегистратор (NVR) H.265/H.264; 16 каналов; до 4 HDD; макс. входящий битрейт - 160Мб/с; разрешение до 12Мп; скорость воспроизведения из архива 400 к/с при 1080p и до 120к/с при 8Мп; поддержка 2-х потоков видео; ALARM-IN(16)/OUT(4); независимые мультиэкранные мониторные выходы: 1 HDMI/VGA/BNC и 1 HDMI (с поддержкой 4К); запись аудио: 16 каналов от IP-камер+1 локальный аудиовход; пульт ИК-ДУ в комплекте; 2xUSB 2.0, 1xUSB 3.0; сетевой порт (1Gbit) + 16 PoE/PoE+ портов (Ethernet, 10/100Mbps) для прямого подключения камер; 220VAC; ПО EZ Station в комплекте; мобильные клиенты для iOS/Android; P2P сервис | 675 | ê
3.1.2 | STNR-3233 |  | IP видеорегистратор (NVR) H.265/H.264; 32 канала; до 4 HDD; макс. входящий битрейт - 320Мб/с; разрешение до 12Мп; скорость воспроизведения из архива 400 к/с при 1080p и до 120к/с при 8Мп; поддержка 2-х потоков видео; ALARM-IN(16)/OUT(4); независимые мультиэкранные мониторные выходы: 1 HDMI/VGA/BNC и 1 HDMI (с поддержкой 4К); запись аудио: 32 канала от IP-камер+1 локальный аудиовход; пульт ИК-ДУ в комплекте; 2xUSB 2.0, 1xUSB 3.0; сетевой порт (1Gbit) + 16 PoE/PoE+ портов (Ethernet, 10/100Mbps) для прямого подключения камер; 220VAC; ПО EZ Station в комплекте; мобильные клиенты для iOS/Android; P2P сервис | 793 | ê
Delta-серия
3.1.3 | STNR-1660 |  | Системный IP видеорегистратор (NVR) H.264; 16 каналов; до 2 HDD; макс. входящий битрейт - 128Мб/с; разрешение до 5Мп; скорость записи: 120к/с (5Мп), 360к/с (3Мп); скорость воспроизведения из архива 480 к/с; поддержка записи одновременно 2-х потоков видео; ALARM-IN(8)/OUT(1); мониторный выход: 1 HDMI/VGA; запись аудио: 16 каналов от IP-камер; RS-485 (управление от системной клавиатуры STT-2405U); 2xUSB 2.0, 1xUSB 3.0; e-SATA, iSCSI; сетевой порт (1Gbit) + 16 PoE портов (Ethernet, 10/100Mbps) для прямого подключения камер; 220VAC; работа совместно с виртуальной матрицей STNR-6462/12862; функция WARP (доступ к просмотру видео и настройке других в/регистраторов Delta-серии без ПК); ПО Titanium 2.0 в комплекте; мобильные клиенты для iOS/Android; P2P сервис | 598 | ê
3.1.4 | STNR-1661 |  | Системный IP видеорегистратор (NVR) H.265/H.264; 16 каналов; до 4 HDD; макс. входящий битрейт - 128Мб/с; разрешение до 4K(8Мп); скорость записи: 480к/с (8Мп); скорость воспроизведения из архива 480 к/с; поддержка записи одновременно 2-х потоков видео; ALARM-IN(16)/OUT(1); мониторный выход: 1 HDMI(с поддержкой 4K)/VGA; запись аудио: 16 каналов от IP-камер+1 локальный аудиовход; RS-485 (управление от системной клавиатуры STT-2405U); 2xUSB 2.0, 1xUSB 3.0; e-SATA, iSCSI; сетевой порт (1Gbit) + 16 PoE портов (Ethernet, 10/100Mbps) для прямого подключения камер; 220VAC; работа совместно с виртуальной матрицей STNR-6462; функция WARP (доступ к просмотру видео и настройке других в/регистраторов Delta-серии без ПК); ПО Titanium 2.0 в комплекте; мобильные клиенты для iOS/Android; P2P сервис | 859 | ê
3.1.5 | STNR-3261 |  | Системный IP видеорегистратор (NVR) H.265/H.264; 32 канала; до 4 HDD; макс. входящий битрейт - 256Мб/с; разрешение до 4K(8Мп); скорость записи: 960к/с (8Мп); скорость воспроизведения из архива 480 к/с; поддержка записи одновременно 2-х потоков видео; ALARM-IN(16)/OUT(1); мониторный выход: 1 HDMI(с поддержкой 4K)/VGA; запись аудио: 16 каналов от IP-камер+1 локальный аудиовход; RS-485 (управление от системной клавиатуры STT-2405U); 2xUSB 2.0, 1xUSB 3.0; e-SATA, iSCSI; сетевой порт (1Gbit) + 16 PoE портов (Ethernet, 10/100Mbps) для прямого подключения камер; 220VAC; работа совместно с виртуальной матрицей STNR-6462; функция WARP (доступ к просмотру видео и настройке других в/регистраторов Delta-серии без ПК); ПО Titanium 2.0 в комплекте; мобильные клиенты для iOS/Android; P2P сервис | 898 | ê
Виртуальная матрица (Delta-серия)
3.1.6 | STNR-6462 |  | Виртуальная матрица - объединение в/регистраторов Delta-серии в общую систему удаленного многоканального мониторинга без использования ПК. 64 канала отображения. 2 выхода мониторов: 1 HDMI(с поддержкой 4K) и 1 HDMI (1080p). Резервная удаленная запись до 64 каналов. до 4 HDD; макс. входящий битрейт - 512Мб/с; разрешение до 4K(8Мп); скорость записи: 1920к/с (8Мп); ALARM-IN(64 - по сети)/OUT(2); запись аудио: 64 канала от сетевых каналов+1 локальный аудиовход; 2xRS-485 (управление от системной клавиатуры STT-2405U); 2xUSB 2.0, 1xUSB 3.0; iSCSI; 2 сетевых порта (1Gbit); 220VAC; функция WARP (прямой доступ к просмотру видео и настройке отдельных в/регистраторов Delta-серии без ПК); ПО Titanium 2.0 в комплекте; мобильные клиенты для iOS/Android | 1334 | ê
Gamma-серия
3.1.7 | STNR-6483RE Base |  | Видеорегистратор (NVR) с управляющим ПО NetStation NS-4 (предустановленное ПО на 4 канала (Base), расширяемое при покупке лицензий), до 64 IP каналов; H.264; процессор 8-ядерный, 2.10 ГГц, кэш 8Мб – 2шт.; SSD 2.5” 240ГБ SATA 6Гб/с; SAS аппаратный RAID 0/1/5/10/50, 8 внутренних портов HDD SATA3 (поставляется без HDD); выход монитора VGA; 4xUSB2.0 / 2xUSB3.0; 2 х Gigabit Ethernet; поддержка 2-х потоков видео; Win 10 Pro 64Bit Russian; интегрированная видеоаналитика NEYRO II; поиск по времени / календарю / событию / метаданным видеоаналитики камер NEYRO II; совместимость со сторонними камерами через ONVIF; наличие мобильного клиента; RACK - исполнение для монтажа в 19” стойку; высота – 2U; питание 100-240VAC. | по запросу
3.1.8 | STNR-6483RE Enterprise |  | Видеорегистратор (NVR) с управляющим ПО NetStation NS-4 (предустановленное ПО на 4 канала - Enterprise, расширяемое при покупке лицензий), до 64 IP каналов; H.264; процессор 8-ядерный, 2.10 ГГц, кэш 8Мб – 2шт.; SSD 2.5” 240ГБ SATA 6Гб/с; SAS аппаратный RAID 0/1/5/10/50, 8 внутренних портов HDD SATA3 (поставляется без HDD); выход монитора VGA; 4xUSB2.0 / 2xUSB3.0; 2 х Gigabit Ethernet; поддержка 2-х потоков видео; Win 10 Pro 64Bit Russian; интегрированная видеоаналитика NEYRO II; поиск по времени / календарю / событию / метаданным видеоаналитики камер NEYRO II; совместимость со сторонними камерами через ONVIF; наличие мобильного клиента; RACK - исполнение для монтажа в 19” стойку; высота – 2U; питание 100-240VAC. | по запросу
Серия Neyro II
3.1.9 | STNR-A1630 |  | IP видеорегистратор (NVR) семейства NEYRO II (с поддержкой видеоаналитики) H.265/H.264; 16 каналов; возможность установки 5 HDD (в комплекте нет HDD); поддерживаемые разрешения: 4K(8Мп) и ниже; скорость записи: 480к/с (8Мп); ALARM-IN(16 от IP камер)/OUT(1); поиск по видеоаналитике, событиям, по дате/времени, закладкам, и др.; мониторный выход: 1 HDMI(с поддержкой 4K)/VGA; запись аудио: 16 каналов от IP-камер; RS-485; 3xUSB; сетевой порт (1Gbit) WAN+LAN + 8 PoE портов (Ethernet, 10/100Mbps) для прямого подключения камер; 12VDC (от адаптера в комплекте); совместная работа с видеокамерами и видеоанализаторами NEYRO II; клиентское ПО IPIMS в комплекте; мобильные клиенты для iOS/Android; P2P сервис | 1688 | ê
3.2 | Гибридные видеорегистраторы AHD/HD-TVI/HD-CVI/960H/IP
Omega-серия
3.2.1 | STR-HD0835 |  | Гибридный 8-канальный видеорегистратор с замещением аналоговых и IP каналов. 8 BNC входов AHD, HD-TVI, HD-CVI, IP, 960H/D1, разрешение по BNC входам 720х480, 960х480, 1280х720, 1920х1080; Lite 4 Мп (до 25к/с при всех разрешениях); Lite 5 Мп (до 18к/с), всего по BNC входам 200 к/с. До 8 IP-камер, до 8 Мп (до 6 мбит/с на канал). Стандарт компресии - H264/H265. Видеовыходы:HDMI (до 4К) + VGA (до FullHD), мультиэкранный Spot-выход: 1 x BNC (CVBS), режимы отображения: 1, 4, 9. 2SATA HDD (в комплект не входят). Сеть Ethernet 1Гбит, до 8 одновременных подключений. Управления PTZ - 1хRS485. Запись 4 каналов аудио. ПО DVR Manager (Win, Mac). Поддержка P2P. Мобильное ПО (Android, iOS). Внешний адаптер 12В/5A пост.тока, в комплекте. | 549 | ê
3.2.2 | STR-HD1635 |  | Гибридный 16-канальный видеорегистратор с замещением аналоговых и IP каналов. 16 BNC входов AHD, HD-TVI, HD-CVI, IP, 960H/D1, разрешение по BNC входам 720х480, 960х480, 1280х720, 1920х1080; Lite 4 Мп (до 12к/с при всех разрешениях); Lite 5 Мп (до 8к/с), всего по BNC входам 400 к/с. До 16 IP-камер, до 8 Мп (до 6 мбит/с на канал). Стандарт компресии - H264/H265. Видеовыходы:HDMI (до 4К) + VGA (до FullHD), мультиэкранный Spot-выход: 1 x BNC (CVBS), режимы отображения: 1, 4, 9, 16 2SATA HDD (в комплект не входят). Сеть Ethernet 1Гбит, до 8 одновременных подключений. Управления PTZ - 1хRS485. Запись 4 каналов аудио. ПО DVR Manager (Win, Mac). Поддержка P2P. Мобильное ПО (Android, iOS). Внешний адаптер 12В/5A пост.тока, в комплекте. | 713 | ê
3.3 | Видеоанализаторы Neyro II
3.3.1 | STI-A1640 |  | 16-канальный видеоанализатор семейства NEYRO II. Реализует функции видеоанализа на основе машинного обучения - детекторы людей, автомобилей, фильтры остановки, счетчики. Подключение к IP камерам (до 16 шт.) по ONVIF либо по RTSP-запросам. 2 порта Ethernet. Питание 12VDC от адаптера в комплекте | 2338 | ê
4 | ПУЛЬТЫ УПРАВЛЕНИЯ, КОНТРОЛЛЕРЫ ТЕЛЕМЕТРИИ
4.1 | Пульты (блоки) управления, системные контроллеры (клавиатуры)
4.1.1 | STT-2405U |  | Клавиатура системная (VARIABLE SPEED); джойстик (3-axis), встроенный LCD-дисплей (16х2 знаков); RS-485 (PELCO-D/P, Fastrax), управление до 255 PTZ т/камерами и видеорегистраторами (NVR И DVR) Delta-серии; управление PTZ камерами через ПО Titanium 2.0 (USB подключение); Jog/Shuttle; питание 12В(DC) (адаптер в комплекте) | 753
4.1.2 | STT-CN3R1 |  | Клавиатура (VARIABLE SPEED); джойстик (3-axis), встроенный LCD-дисплей (16х2 знаков); RS-485 (PELCO-D/P), управление до 255 PTZ т/камерами, питание 12В(DC) (адаптер в комплекте) | 555
5 | МОНИТОРЫ
5.1 | Мониторы цветного изображения LCD/TFT
5.1.1 | STM-197 |  | 19" LED/TFT Видеомонитор; 1280x1024 (SXGA); NTSC/PAL, 250 cd/m2, 1000:1, VGA, HDMI, BNC, аудио вход RCA/PC audio; шумоподавление 3D NR; защитное стекло; внешний блок питания 220VAC/12VDC (в комплекте); 426x419x172 мм; корпус - металл, цвет - черный, ИК пульт; настольная подставка в комплекте | 769 | é
5.1.2 | STM-245 |  | 24" LED/TFT Видеомонитор; 1920x1080 Full HD; NTSC/PAL, 300 cd/m2, 1000:1, HDMI, VGA, BNC (1In/1Out), аудио вход (RCA, стерео)/PC audio; шумоподавление 3D NR; защитное стекло; внешний блок питания 220VAC/12VDC (в комплекте); 520x381x170 мм; корпус - металл, цвет - черный; ИК пульт; настольная подставка в комплекте | 830
5.1.3 | STM-325 |  | 32" LED/TFT Видеомонитор; 1920x1080 Full HD; NTSC/PAL, 400 cd/m2, 4000:1, HDMI, VGA, BNC (1In/1Out), аудио вход (RCA, стерео)/PC audio; шумоподавление 3D NR; защитное стекло; 100-240В(АС); 755x535x260 мм; корпус - металл, цвет - черный; ИК пульт; настольная подставка в комплекте | 1471
5.1.4 | STM-425 |  | 42" LED/TFT Видеомонитор; 1920x1080 Full HD; NTSC/PAL, 350 cd/m2, 3000:1, HDMI, VGA, BNC (1In/1Out), аудио вход (RCA, стерео)/PC audio; шумоподавление 3D NR; защитное стекло; 100-240В(АС); 993x659x260 мм; корпус - металл, цвет - черный; ИК пульт; настольная подставка в комплекте | 2168
6 | ПРОГРАММНОЕ ОБЕСПЕЧЕНИЕ
6.1 | Программное обеспечение NetStation
6.1.1 | NetStation camera Base licence |  | Дополнительная лицензия на 1 IP-канал для расширения системы Base свыше 4 каналов | 152
6.1.2 | NetStation camera Enterpise licence |  | Дополнительная лицензия на 1 IP-канал для расширения системы Enterprise свыше 4 каналов | 226
6.2 | Программное обеспечение SmartStation
Цены на лицензии указаны без НДС.
6.2.1 | UPGRADE-16 |  | Апгрейд с 10 до 16 каналов IP камер Smartec для расширения BasePack 10 до уровня Pack16 | 84320
6.2.2 | L-A-1 |  | Расширение на 1 канал для системы свыше 16 каналов (макс. 64 канала на один сервер записи). Поддержка всех интегрированных в SmartStation IP-камер/энкодеров (включая Smartec, AXIS и пр.) Поддержка видеоаналитики (при ее использовании на камерах NEYRO). | 7055
6.2.3 | L-A-10 |  | 10 расширений L-A-1 | 70550
6.2.4 | L-SM-1 |  | Расширение на 1 канал для системы свыше 16 каналов (макс. 64 канала на один сервер записи). Поддержка всех IP-камер/энкодеров Smartec (NEYRO и OPTi), а также IP-камер Alteron. Поддержка видеоаналитики (при ее использовании на камерах NEYRO). | 6120
6.2.5 | L-SM-10 |  | 10 расширений L-SM-1 | 61200
6.2.6 | L-NEYRO-1 |  | Расширение на 1 канал для системы свыше 16 каналов (макс. 64 канала на один сервер записи). Поддержка всех IP-камер/энкодеров Smartec NEYRO. Поддержка видеоаналитики (при ее использовании на камерах NEYRO). | 2890
6.2.7 | L-NEYRO-10 |  | 10 расширений L-NEYRO-1 | 28900
6.2.8 | UPGR-SM-A |  | Апгрейд для расширения одного канала Lsm до уровня La. Может применяться к каналам в составе BasePack 10 и Pack 16 | 935
7 | ТЕРМОКОЖУХИ
7.1
7.1.1 | STH-1230S |  | Термокожух (90х70х240 мм) с обогревателем, солнцезащитным козырьком и кронштейном настенным (частичная сквозная проводка); полное открывание верхней части корпуса; от -40°С до +50°С; IP67; 220В(АС) | 95
7.1.2 | STH-3211D-PSU1 |  | Термокожух (140х135х405 мм) с 2 обогревателями, солнцезащитным козырьком и кронштейном настенным (частичная сквозная проводка); боковое открывание верхней части корпуса; от -40°С до +40°С; IP67; 220В(АС), встроенный источник электропитания для камеры 12B пост.тока/3А | 293
7.1.3 | STH-3211DL-PSU1 |  | Термокожух (140х135х405 мм) с 2 обогревателями, солнцезащитным козырьком и кронштейном настенным (частичная сквозная проводка); боковое открывание верхней части корпуса; от -55°С до +40°С; IP67; 220В(АС), встроенный источник электропитания для камеры 12B пост.тока/3А | 344
7.1.4 | STH-5231S-HPOE |  | Термокожух (90х72х222 мм) с питанием Hi-PoE; с 1 обогревателем, солнцезащитным козырьком и кронштейном настенным (полная сквозная проводка); фронтальное открывание верхней части корпуса; от -40°С до +40°С; IP67; внутренний преобразователь Hi-PoE/12VDC, 2.5A; инжектор питания Hi-PoE - дополнительно! | 241
7.1.5 | STH-6230DL-PSU2 |  | Термокожух (110х115х240 мм) в арктическом исполнении с 6 обогревателями+обогреватель стекла; защита камер от холодного старта; встроенная ИК-подсветка до 120м (25° и 45°), солнцезащитный козырек, кронштейн настенный (полная сквозная проводка); боковое открывание верхней части корпуса, синхронизация включения ИК-подсветки с переключением телекамеры в ч/б режим; от -70°С до +50°С; IP68; 220В(АС), встроенный источник электропитания для камеры и дополнительного оборудования 12B(DC)/5А | 476
8 | ТЕПЛОВИЗОРЫ
8.1 | STX-IP23TM |  | Интегрированная конструкция камеры-тепловизора и калибровочного элемента (черного тела); измерение температуры и распознавание лиц на расстоянии 3-5 м в реальном времени; до 45 измерений в одном кадре; точность измерения температуры ±0.3 °C; разрешение тепловизора: 400х300 пикс; тепловая чувствительность ≤ 40 мК; 2 Мп IP-камера видимого диапазона с моторизованным объективом 2.7-12 мм | по запросу
8.2 | STX-IP52K/S |  | Неохлаждаемый микроболометр с разрешением 640х512 пикс.; размер пиксела 17 мкм; высочайшая для тепловизионной IP-камеры с неохлаждаемой матрицей температурная чувствительность NETD – <40 мК; возможность комплектации фиксированным объективом с фокусным расстоянием 15 мм, 25 мм, 35 мм или 50 мм; 3 типа измерения температуры (точечный, линейный, зональный); диапазон измерения температуры от -45 °C до +150 °C; поддержка 2 типов сигналов тревоги о температуре 17 псевдоцветных режимов | по запросу
8.3 | STX-IP54K/S |  | Неохлаждаемый микроболометр с разрешением 640х512 пикс. и интерполяцией до 1280х1024; размер пиксела 12 мкм; увеличенный битрейт видеопотока до 8 Мбит/с; высочайшая для тепловизионной IP-камеры с неохлаждаемой матрицей температурная чувствительность NETD – <40 мК; возможность комплектации фиксированным объективом с фокусным расстоянием 9 мм, 15 мм, 25 мм, 35 мм или 50 мм; добавлены функции видеоаналитики; 3 типа измерения температуры (точечный, линейный, зональный); поддержка 2 типов сигналов тревоги о температуре; 17 псевдоцветных режимов; диапазон измерения температуры от -40 °C до +150 °C; стабильная работа при внешних температурах от -45 до +60 °С; питание 12 В пост. тока/24 В перем. тока/ PoE | по запросу
8.4 | STX-IP2653AL |  | Тепловизор с интегрированной IP-камерой; 3 типа правил измерения температуры в диапазоне от -20 до +150 °С; точность измерения температуры ±2 °C/±2%; обнаружение/распознавание людей и ТС на больших дистанциях; детекция дыма, пламени и точек возгорания; охранная видеоаналитика, функция подсчета людей; светозвуковое оповещение; 7 или 10 мм объектив тепловизора; 5 Мп видеокамера с ИК-подсветкой до 55 м и объективом 8 мм; климатическая защита по классу IP66; стабильная работа при температурах от -40 до +60 °С; соответствие ONVIF | по запросу
8.5 | STX-IP463K |  | Неохлаждаемый микроболометр с разрешением 400х300 пикс.; чувствительность тепловизионной IP-видеокамеры ≤40 мК; комплектация объективом с фокусным расстоянием 8 мм, 15 мм, 25 мм, 35 мм или 50 мм; 3 режима измерения температуры (точечный, линейный, по площади); диапазон определения температуры от -40 до +150 °C (возможно расширение до +500 °C); точность измерения температуры ±2 °C/±2%; климатическая защита по классу IP66; стабильная работа при температурах от -40 до +60 °С | по запросу
8.6 | STX-IP566K |  | Неохлаждаемый микроболометр с разрешением 640х512 пикс.; высочайшая для тепловизионной IP-камеры с неохлаждаемой матрицей температурная чувствительность NETD – <40 мК; возможность комплектации фиксированным объективом с фокусным расстоянием 15 мм, 25 мм, 35 мм или 50 мм; 3 типа измерения температуры (точечный, линейный, зональный); диапазон определения температуры от -40 °C до +150 °C; поддержка 2 типов сигналов тревоги о температуре 17 псевдоцветных режимов | по запросу
8.7 | STX-IPPT591L |  | Интегрированная поворотная камера с тепловизором; 3 типа измерения температуры в диапазоне от -40 до +150 °С (с кастомизацией до +500 °С); точность измерения температуры ±2 °C/±2%; 25, 35 или 50 мм объектив тепловизора; 2 Мп камера с моторизованным объективом 6-180 мм; вращение на 360° и наклон от +90° до -90°; климатическая защита по классу IP66; стабильная работа при температурах от -40 до +60 °С | по запросу
9 | БЛОКИ ПИТАНИЯ
9.1 | Блоки питания для камер
9.1.1 | ST-PS105-9 |  | Блок питания стабилизированный 12VDC/5А. Регулировка выходного напряжения 11-13.7VDC. Независимые выходы (9) - до 1.1А на выход с возможностью объединения. Защита от КЗ, переполюсовки и перегрузки с автовосстановлением. Защита нагрузки от аварии БП. Металлический корпус. 215x250x94мм | 60
9.1.2 | ST-PS205-9 |  | Блок питания 24VAC/5А. Независимые выходы (9) - до 1.1А на выход с возможностью объединения. Защита от КЗ и перегрузки с автовосстановлением. Защита нагрузки от аварии БП. Металлический корпус. 215x250x94мм | 73
10 | P2P РЕШЕНИЯ
10.1 | VPN маршрутизаторы
10.1.1 | STN-CB02 |  | Cloud bridge P2P маршрутизатор. Для организации удаленного доступа через VPN, с использованием облачного сервиса. Не требует внешнего IP, работает за NAT, простая настройка удаленного доступа с компьютера/планшета/смартфона без дополнительного ПО, личный кабинет на smartec-cloud.ru, предоплаченный период 3 мес., простой web интерфейс для настройки 1хWAN,1хLAN. Разм. 64.5х45х22мм. Питание 5VDC 1A microUSB/USB, провод и адаптер питания 220V-5V USB в комплекте. | 68
10.1.2 | STG-U02 |  | Адаптер питания для Cloud Bridge 12-24VDC- 5VDC MicroUSB.1.5A | 5
11 | АКСЕССУАРЫ
11.1 | Аксессуары для телекамер
11.1.1 | STB-C01W |  | Кронштейн настенный/потолочный для телекамеры; алюминий; 175 мм. Бежевый цвет | 5.8
11.1.2 | STB-C03 |  | Кронштейн настенный/потолочный для телекамеры; алюминий; сквозная проводка; 130 мм | 18.875
11.1.3 | STB-C201 |  | Кронштейн настенный для телекамер STC-3511/3516/3514/IPM3577A/IPM3586/IPM3550A | 16.6
11.1.4 | STB-C504 |  | Адаптер для монтажа телекамер STC-3512/3514/3518/IPM3577A/IPM3578A/IPM3586A/IPM3597A/IPM3550A/IPM3551A в подвесной потолок | 84
11.1.5 | STB-C514 |  | Кронштейн настенный для телекамер STC-HDT3584 ULTIMATE/IPM3598A | 79
11.1.6 | STB-A01 |  | Адаптер столбового крепления для телекамер Estima | 33
11.1.7 | STB-A02 |  | Адаптер крепления на внутренний угол для телекамер Estima | 33
11.1.8 | STB-A03 |  | Адаптер крепления на внешний угол для телекамер Estima | 33
11.1.9 | STB-C42 |  | Адаптер потолочного крепления для телекамеры STC-IPM5921A/2 Estima | 49
11.1.10 | STB-C42L |  | Удлиннитель для адаптера потолочного крепления телекамеры STC-IPM5921A/2 Estima | 49
11.1.11 | STB-C43 |  | Монтажная база для телекамеры STC-IPM5921A Estima | 50
11.1.12 | STB-C62 |  | Монтажная база для телекамер STC-IPM3610 rev.2 Estima, STC-IPM5612 Estima и STC-IPM5911 Estima | 31
11.1.13 | STB-C71 |  | Кронштейн настенный для телекамер STC-IPM3407A/3408A Estima | 29
11.1.14 | STB-C72 |  | Кронштейн настенный для телекамер STC-IPM3509A/5512A Estima | 29
11.1.15 | STB-C73 |  | Монтажная база для телекамер STC-IPM3407A/3408A Estima | 3.9
11.1.16 | STB-C75 |  | Монтажная база для телекамеры STC-IPM12140A Estima | 31
11.1.17 | STB-C76 |  | Адаптер потолочного крепления для монтажной коробки STB-C75 и для камер STC-IPM3509A rev.2 Estima и STC-IPM12140A Estima. | 63
11.1.18 | STB-C76L |  | Удлиннитель для адаптера потолочного крепления STB-C76. | 28
11.1.19 | STB-C77 |  | Кронштейн настенный для IP-камеры STC-IPM3923A/1 Estima | 58
11.1.20 | STB-C78 |  | Адаптер потолочного крепления (в фальш-потолок) для IP-камеры STC-IPM3923A/1 Estima | 65
11.1.21 | STB-C79 |  | Адаптер потолочного крепления для IP-камеры STC-IPM3923A/1 Estima | 58
11.1.22 | STB-JB2 |  | Монтажная база для телекамер STC-IPM3671/3672A/3681/5691/5692/12650A | 63
11.1.23 | STB-JB3 |  | Монтажная база для телекамер STC-HDX3635/3 ULTIMATE | 46
11.1.24 | STB-C101 |  | Адаптер потолочного крепления (фальш-потолок) для телекамер STC-IPX3905/IPM3925A/HD3925 | 40
11.1.25 | STB-C242 |  | Кронштейн настенный для IP-камеры STC-IPM8934A/HDT3922 | 148 | é
11.1.26 | STB-C243 |  | Кронштейн настенный для IP-камеры STC-IPM3914A/HDT3918 | 80
11.1.27 | STB-CS26 |  | Адаптер столбового крепления для камер STC-HDT3919 (столб diam. 70-190 мм) | 73
11.1.28 | STB-CS27 |  | Адаптер столбового крепления для камер STC-HDT3919/HDT3922/IPM8934A (столб diam. 70-190 мм) | 76
11.1.29 | STB-CS30E |  | Переходная пластина для монтажа цилиндрических камер линейки Estima на адаптер столбового крепления STB-C20 | 37
11.1.30 | STB-CS30U |  | Переходная пластина для монтажа цилиндрических камер линейки Ultimate на адаптер столбового крепления STB-C20 | 37
11.1.31 | STB-CS30X |  | Переходная пластина для монтажа камер STC-IPM3671/3672A/3681/3698A rev.2/5691/5692/12650 на адаптер столбового крепления STB-C20 | 43
11.2 | Аксессуары для термокожухов
11.2.1 | STB-C20 |  | Адаптер столбового крепления для кожухов серии STH (столб diam. 83-178 мм) | 24
11.2.2 | STB-C21 |  | Адаптер углового крепления (угол-стена) для кожухов серии STH | 23
11.2.3 | STG-H24S |  | Обогреватель, 12VDC/24VAC | 10
11.2.4 | STG-H12D |  | Двойной обогреватель, 12VDC/24VAC | 45
11.2.5 | STG-HPOE1 |  | Инжектор питания Hi-PoE для термокожуха STH-5231S-HPOE; формируемая мощность 50Вт; стандарт 802.3at+ | 125

## Регулярная линейка
цены указаны в У.Е. (если не оговорено иначе)
1у.е. = 1 USD по курсу ЦБ РФ
цветовая маркировка:
новые позиции SMARTEC. Поступление на склад необходимо уточнять при заказе
более не поставляемые на склад позиции SMARTEС. Количество на складе необходимо уточнять при заказе
позиции с ценами, устанавливаемыми в рублях
IP-камеры регулярной линейки
| Модель | Описание | Розница
1 | ТЕЛЕКАМЕРЫ
1.1 | IP-телекамеры
2 Мп
1.1.1 | STC-IPM3407A/4 2.8мм Estima | 1/2.8" (Sony CMOS) 2-Мегапиксельная IP телекамера; H.265/H.264/MJPEG; 0.005лк (цв., slow shutter)/0лк (ч/б, ИК подсветка вкл.); встроенная ИК-подсветка до 30м; WDR 140дБ; встроенный объектив 2.8мм; 30 fps; встроенный микрофон; слот microSD; малогабаритный вандалозащищенный корпус IP67 (110.8x118.5x65мм), потолочный/настенный монтаж; от -40°С до +60°С; питание POE | 200
1.1.2 | STC-IPM3509A/1 rev.2 Estima | 1/2.8" (Sony CMOS) 2-Мегапиксельная IP телекамера; H.265/H.264/MJPEG; 0.005лк (цв., slow shutter)/0лк (ч/б, ИК подсветка вкл.); встроенная ИК-подсветка до 50м; WDR 140дБ; встроенный МОТОРИЗОВАННЫЙ объектив 2.7-13.5мм с АРД (P-Iris); 30 fps; аудиовход/аудиовыход; ALARM вход/выход; слот microSD; купольный вандалозащищенный корпус IP67 (diam.143x107.4мм), потолочный/настенный монтаж; от -40°С до +60°С; питание 12VDC/POE | 356
1.1.3 | STC-IPM3607/4 Estima | 1/2.8" (Sony CMOS) 2-Мегапиксельная IP телекамера; H.265/H.264/MJPEG; 0.005лк (цв., slow shutter)/0лк (ч/б, ИК подсветка вкл.); встроенная ИК-подсветка до 30м; WDR 140дБ; встроенный объектив 2.8мм; 30 fps ; слот microSD; цилиндрический погодозащищенный кожух IP67 (diam.64x160мм); вандалозащита IK10; кронштейн со сквозной проводкой в комплекте; от -40°С до +60°С; питание POE | 225
1.1.4 | STC-IPM3610/1 rev.2 Estima | 1/2.8" (Sony CMOS) 2-Мегапиксельная IP телекамера; H.265/H.264/MJPEG; 0.005лк (цв., slow shutter)/0лк (ч/б, ИК подсветка вкл.); встроенная ИК-подсветка до 50м; WDR 140дБ; встроенный МОТОРИЗОВАННЫЙ объектив 2.7-13.5мм c АРД (P-Iris); 30 fps; слот microSD; в цилиндрическом погодозащищенном кожухе IP67 (diam.76x240мм); вандалозащита IK10; кронштейн со сквозной проводкой в комплекте; от -40°С до +60°С; питание 12VDC/POE | 341
4 Мп
1.1.13 | STC-IPM3408A/4 Estima | 1/3" (Omnivision CMOS) 4-Мегапиксельная IP телекамера; H.265/H.264/MJPEG; 0.008лк (цв., slow shutter)/0лк (ч/б, ИК подсветка вкл.); встроенная ИК-подсветка до 25м; WDR 120дБ; встроенный объектив 3.6мм; 20fps (при 4Мп), 30 fps (на всех иных разрешениях); встроенный микрофон; слот microSD; малогабаритный вандалозащищенный корпус IP67 (110.8x118.5x65мм), потолочный/настенный монтаж; от -40°С до +60°С; питание только POE | 199
5 Мп
| STC-IPM5506A/1 Estima | 1/2.8" (Sony CMOS) ЦВТ//Ч/Б (Day/Night) 5-Мегапиксельная IP телекамера; H.265/H.264/MJPEG; 0.03лк (цв., slow shutter)/0лк (ч/б, ИК подсветка вкл.); встроенная ИК-подсветка до 30 м; WDR 120дБ ; встроенный объектив 2.8 мм с АРД (P-Iris); 25 fps (при всех разрешениях); встроенный микрофон и динамик; аудиовход/аудиовыход; ALARM вход/выход; слот microSD; купольный вандалозащищенный корпус IP67 (diam.110x85мм), потолочный/настенный монтаж; от -40°С до +55°С; питание 12VDC/POE | 206
| STC-IPM5507A/1 Estima | 1/2.8" (Sony CMOS) ЦВТ//Ч/Б (Day/Night) 5-Мегапиксельная IP телекамера; H.265/H.264/MJPEG; 0.03лк (цв., slow shutter)/0лк (ч/б, ИК подсветка вкл.); встроенная ИК-подсветка до 15 м; WDR 120дБ ; встроенный объектив 2.8 мм с АРД (P-Iris); 25 fps (при всех разрешениях); аудиовход/аудиовыход; ALARM вход/выход; слот microSD; купольный вандалозащищенный корпус IP66 (diam.99x63мм), потолочный/настенный монтаж; от -40°С до +55°С; питание 12VDC/POE | 200
1.1.15 | STC-IPM5512A/1 Estima | 1/2.8" (Sony CMOS) ЦВТ//Ч/Б (Day/Night) 5-Мегапиксельная IP телекамера; H.265/H.264/MJPEG; 0.008лк (цв., slow shutter)/0лк (ч/б, ИК подсветка вкл.); встроенная ИК-подсветка до 50м; WDR 120дБ ; встроенный мегапиксельный МОТОРИЗОВАННЫЙ объектив 2.7-13.5мм с АРД (P-Iris); 20 fps (при 5 и 4Мп), 30fps (на остальных разрешениях); аудиовход/аудиовыход; ALARM вход/выход; слот microSD; купольный вандалозащищенный корпус IP67 (diam.143x107.4мм), потолочный/настенный монтаж; от -40°С до +60°С; питание 12VDC/POE | 388 | ê
| STC-IPM5512A/1 rev.2 Estima | 1/2.8" (Sony CMOS) ЦВТ//Ч/Б (Day/Night) 5-Мегапиксельная IP телекамера; H.265/H.264/MJPEG; 0.008лк (цв., slow shutter)/0лк (ч/б, ИК подсветка вкл.); встроенная ИК-подсветка до 50м; WDR 120дБ ; встроенный мегапиксельный МОТОРИЗОВАННЫЙ объектив 2.7-13.5мм с АРД (P-Iris); 25 fps (при всех разрешениях; аудиовход/аудиовыход; ALARM вход/выход; слот microSD; купольный вандалозащищенный корпус IP67 (diam.143x107.4мм), потолочный/настенный монтаж; от -40°С до +60°С; питание 12VDC/POE | 421
| STC-IPM5606A/1 Estima | 1/2.8" (Sony CMOS) ЦВТ//Ч/Б (Day/Night) 5-Мегапиксельная IP телекамера; H.265/H.264/MJPEG; 0.03лк (цв., slow shutter)/0лк (ч/б, ИК подсветка вкл.); встроенная ИК-подсветка до 30 м; WDR 120дБ ; встроенный объектив 2.8 мм с АРД (P-Iris); 25 fps (при всех разрешениях); аудиовход/аудиовыход; ALARM вход/выход; слот microSD; купольный вандалозащищенный корпус IP67 (diam.187x64мм), кронштейн со сквозной проводкой; от -40°С до +55°С; питание 12VDC/POE | 206
1.1.18 | STC-IPM5612/1 Estima | 1/2.8" (Sony CMOS) 5-Мегапиксельная IP телекамера; H.265/H.264/MJPEG; 0.008лк (цв., slow shutter)/0лк (ч/б, ИК подсветка вкл.); встроенная ИК-подсветка до 50м; WDR 120дБ; встроенный мегапиксельный МОТОРИЗОВАННЫЙ объектив 2.7-13.5мм c АРД (P-Iris); 20 fps (при 5 и 4Мп), 30fps (на остальных разрешениях); слот microSD; в цилиндрическом погодозащищенном кожухе IP67 (diam.76x240мм); вандалозащита IK10; кронштейн со сквозной проводкой в комплекте; от -40°С до +60°С; питание 12VDC/POE | 328 | ê
| STC-IPM5612A/1 rev.2 Estima | 1/2.8" (Sony CMOS) ЦВТ//Ч/Б (Day/Night) 5-Мегапиксельная IP телекамера; H.265/H.264/MJPEG; 0.008лк (цв., slow shutter)/0лк (ч/б, ИК подсветка вкл.); встроенная ИК-подсветка до 50м; WDR 120дБ ; встроенный мегапиксельный МОТОРИЗОВАННЫЙ объектив 2.7-13.5мм с АРД (P-Iris); 25 fps (при всех разрешениях; аудиовход/аудиовыход; ALARM вход/выход; слот microSD; купольный вандалозащищенный корпус IP67 (diam.76x240мм), потолочный/настенный монтаж; от -40°С до +60°С; питание 12VDC/POE | 355
1.1.21 | STC-IPM5614A/1 rev.2 Estima | 1/2.8" (Sony CMOS) 5-Мегапиксельная IP телекамера; H.265/H.264/MJPEG; 0.008лк (цв., slow shutter)/0лк (ч/б, ИК подсветка вкл.); встроенная ИК-подсветка до 80м; WDR 120дБ; встроенный мегапиксельный МОТОРИЗОВАННЫЙ объектив 5.3-64мм c АРД; 30fps; слот microSD; аудиовход/аудиовыход; ALARM вход/выход; в цилиндрическом погодозащищенном кожухе IP67 (diam.81x285мм); вандалозащита IK10; кронштейн со сквозной проводкой в комплекте; монтажная база в комплекте с камерой; от -40°С до +60°С; питание 12VDC/POE | 469 | ê
Управляемые PTZ IP-телекамеры
| STC-IPM3923A/1 Estima | 1/2.8" (Sony IMX307 CMOS) 2-Мегапиксельная скоростная IP PTZ телекамера; H.265/H.264/MJPEG; 0.005лк (цв. F1.2)/0лк (ч/б, ИК подсветка вкл.); встроенная адаптивная ИК-подсветка до 120м; прожектор белого света; WDR 140дБ; 23-х оптический ZOOM (f=5-117мм) с автофокусировкой; угол обзора: 60°- 3°; 60 fps; поддержка протоколов IP телефонии SIP/Voice&Video over IP ; ALARM 1 входа/1 выход; вход/выход аудио; слот microSD; в уличном погодозащищенном кожухе (ДиамхВыс: 183х175); IP66, корпус - аллюминий; от -40°С до +60°С; питание 12VDC/PoE+ | 811
| STC-IPM5911/1 Estima | 1/2.8" (Sony Starvis™ CMOS) 5-Мегапиксельная IP PTZ телекамера; H.265/H.264/MJPEG; 0.008лк (цв.)/0лк (ч/б, ИК подсветка вкл.); встроенная адаптивная ИК-подсветка до 100м; прожектор белого света; WDR; 12-х оптический ZOOM (5.3-64мм) с автофокусировкой; 30 fps; ALARM вход/выход; слот microSD; в уличном погодозащищенном кожухе (95ммx207ммx291мм); встроенный обогреватель, IP66, от -40°С до +60°С; кронштейн со сквозной проводкой в комплекте; питание 12VDC/PoE+ | 609
| STC-IPM5921A/2 Estima | 1/2.8" (Sony IMX335 CMOS) 5-Мегапиксельная IP PTZ телекамера; H.265+/H.265/H.264+/H.264/MJPEG; 0.008лк (цв.)/0лк (ч/б, ИК подсветка вкл.); встроенная адаптивная ИК-подсветка до 200м; WDR 120дБ; 30-х оптический ZOOM (4.7-141мм) с автофокусировкой; угол обзора: 58°-3°; ALARM вход/выход - 2/2; слот microSD; в уличном погодозащищенном кожухе (205х308мм); корпус-алюминий; встроенный обогреватель, IP66, от -40°С до +60°С; кронштейн со сквозной проводкой в комплекте; питание 24VAC/PoE+ | 1288 | ê

## С расширенным функционалом
цены указаны в У.Е. (если не оговорено иначе)
1у.е. = 1 USD по курсу ЦБ РФ
цветовая маркировка:
новые позиции SMARTEC. Поступление на склад необходимо уточнять при заказе
более не поставляемые на склад позиции SMARTEС. Количество на складе необходимо уточнять при заказе
позиции с ценами, устанавливаемыми в рублях
IP-камеры с расширенным функционалом
| Модель | Описание | Розница
1 | ТЕЛЕКАМЕРЫ
1.1 | IP-телекамеры
2 Мп
1.1.3 | STC-IPM3572A/1 Xaro | 1/2.8" (Sony Starvis™ CMOS) 2-Мегапиксельная IP телекамера; H.265/H.264/MJPEG; 0.05лк (цв.)/0лк (ч/б, ИК подсветка вкл.); встроенная ИК-подсветка до 30м; WDR 120дБ; Video Boost; встроенный МОТОРИЗОВАННЫЙ объектив 2.8-12мм с АРД (P-Iris); 30 fps ; аудиовход/аудиовыход; ALARM вход/выход; слот microSD; купольный вандалозащищенный корпус IP66 (diam.147ммx125мм), потолочный/настенный монтаж; от -40°С до +60°С; питание 12VDC/POE | 461
1.1.6 | STC-IPM3672A/1 Xaro | 1/2.8" (Sony Starvis™ CMOS) 2-Мегапиксельная IP телекамера; H.265/H.264/MJPEG; 0.05лк (цв.)/0лк (ч/б, ИК подсветка вкл.); встроенная ИК-подсветка до 50м; WDR 120дБ; Video Boost; встроенный МОТОРИЗОВАННЫЙ объектив 2.8-12мм с АРД (P-Iris); 30 fps; аудиовход/аудиовыход; ALARM вход/выход; слот microSD; уличный погодозащищенный кожух (104ммx97.5ммx292мм); IP66, от -40°С до +60°С; кронштейн со сквозной проводкой в комплекте; питание 12VDC/POE | 496
3 Мп
1.1.9 | STC-IPM3098A/1 | 1/2.8" (Sony EXMOR CMOS) 3-Мегапиксельная IP телекамера H.264/MPEG-4/MJPEG; 0.5лк (цв.)/0.02лк (ч/б)/0.001лк (ч/б, slow shutter); WDR; вход/выход аудио, 30 fps; ALARM вход/выход; вход переключения Day/Night; слот microSD, стандартный корпус 52х62х123мм; питание 12VDC/POE; | 406
1.1.11 | STC-IPM3698A/3 rev.2 | 1/2.8" (Sony Starvis™ CMOS) 3-Мегапиксельная IP телекамера; H.264/MJPEG; 0.1лк (цв.)/0лк (ч/б, ИК подсветка вкл.); встроенная ИК-подсветка до 80м; WDR; Video Boost; встроенный МОТОРИЗОВАННЫЙ объектив 2.8-12мм с АРД (P-Iris); 30 fps; слот microSD; вход/выход аудио; ALARM вход/выход; уличный погодозащищенный кожух (104ммx97.5ммx292мм); IP66, от -40°С до +60°С; кронштейн со сквозной проводкой в комплекте; питание 12VDC/24VAC/POE+ | 788
1.1.12 | STC-IPM3698LRA/3 rev.2 | 1/2.8" (Sony Starvis™ CMOS) 3-Мегапиксельная IP телекамера; H.264/MJPEG; 0.1лк (цв.)/0лк (ч/б, ИК подсветка вкл.); встроенная ИК-подсветка до 80м; WDR; Video Boost; встроенный МОТОРИЗОВАННЫЙ объектив 5-50мм с АРД; 30 fps; слот microSD; вход/выход аудио; ALARM вход/выход; уличный погодозащищенный кожух (104ммx97.5ммx292мм); IP66, от -40°С до +60°С; кронштейн со сквозной проводкой в комплекте; питание 12VDC/24VAC/POE+ | 870
5 Мп
1.1.16 | STC-IPM5591/1 | 1/1.8" (Sony Starvis™ CMOS) 5-Мегапиксельная IP телекамера; H.264/MJPEG; 0.05лк (цв.)/0лк (ч/б, ИК подсветка вкл.); встроенная ИК-подсветка 15м; WDR; функция Video Boost; встроенный мегапиксельный МОТОРИЗОВАННЫЙ объектив 3.6-10мм с АРД; 15 fps (при 5Мп), 30 fps (на всех остальных разрешениях); вандалозащищенный купольный корпус (диам.131мм x выс. 90мм); потолочный/настенный монтаж; питание 12VDC/POE | 598 | ê
1.1.19 | STC-IPM5691/1 | 1/1.8" (Sony Starvis™ CMOS) 5-Мегапиксельная IP телекамера; H.264/MJPEG; 0.05лк (цв.)/0лк (ч/б, ИК подсветка вкл.); встроенная ИК-подсветка 35м; WDR; функция Video Boost; встроенный мегапиксельный МОТОРИЗОВАННЫЙ объектив 3.6-10мм с АРД; 15 fps (при 5Мп), 30 fps (на всех остальных разрешениях); слот microSD; в уличном погодозащищенном кожухе (104ммx97.5ммx292мм); встроенный обогреватель и вентилятор, IP66, от -40°С до +45°С; кронштейн со сквозной проводкой в комплекте; питание 12VDC/POE | 663 | ê
| STC-IPX6200-DL/0 | 1/2.8" (Sony CMOS) 5-Мегапиксельная IP телекамера с расширенным температурным диапазоном эксплуатации от –70…+50°C; H.265/H.264/MJPEG; 0.008лк (цв., slow shutter); ИК-подсветка до 120 м; WDR 120дБ ; встроенный мегапиксельный МОТОРИЗОВАННЫЙ объектив 2.7-13.5мм c АРД (P-Iris); 30 fps; слот microSD; 160x165x425мм; потребляемая мощность до 227 Вт; питание 220 VAC | Запрос
| STC-IPX6200SLR-DL/0 | 1/2.8" (Sony CMOS) 5-Мегапиксельная IP телекамера с расширенным температурным диапазоном эксплуатации от –70…+50°C; H.265/H.264/MJPEG; 0.008лк (цв., slow shutter); ИК-подсветка до 120 м; WDR 120дБ; встроенный мегапиксельный МОТОРИЗОВАННЫЙ объектив 5.3-64мм c АРД (P-Iris); 30 fps; слот microSD; 160x165x425мм; потребляемая мощность до 227 Вт; питание 220 VAC | Запрос
1.1.23 | STC-IPM5200/1 Estima | 1/2.8" (Sony CMOS) 5-Мегапиксельная IP телекамера для совместного использования с термокожухами. Оптимальна совместно с STH-6230D/DL-PSU2; H.265/H.264/MJPEG; 0.008лк (цв., slow shutter); выход активации ИК подсветки термокожуха; WDR 120дБ; встроенный мегапиксельный МОТОРИЗОВАННЫЙ объектив 2.7-13.5мм c АРД (P-Iris); 30 fps; слот microSD; в модульном исполнении для установки в термокожух; 59x59x138мм; питание 12VDC/POE | 403
1.1.24 | STC-IPM5200SLR/1 Estima | 1/2.8" (Sony CMOS) 5-Мегапиксельная IP телекамера для совместного использования с термокожухами. Оптимальна совместно с STH-6230D/DL-PSU2; H.265/H.264/MJPEG; 0.008лк (цв., slow shutter); выход активации ИК подсветки термокожуха; WDR 120дБ; встроенный мегапиксельный МОТОРИЗОВАННЫЙ объектив 5.3-64мм c АРД (P-Iris); 30 fps; слот microSD; в модульном исполнении для установки в термокожух; 69x69x149мм; питание 12VDC/POE | 456
8 Мп
| STC-IPM8110A/1 Estima | 8-Мегапиксельная уличная панорамная IP телекамера 1/2.8" (Sony IMX274 CMOS); H.265/H.264/MJPEG; разрешение до 8Мп при 25к/с; 0.012лк (цв.F2.0)/0лк (ч/б, ИК подсветка вкл.); встроенная ИК-подсветка до 15м; WDR 120дБ; встроенный фиксированный объектив 1.68мм; встроенный микрофон, двунаправленный канал; слот microSD; поддержка протоколов IP телефонии SIP/Voice&Video over IP; форм-фактор - буллет, вандалозащищенный IP67 (98.5х74х158.5); от -40°С до +60°С; питание 12VDC/ POE | 450
12 Мп
1.1.25 | STC-IPM12140A/1 Estima | 1/1.7" (Sony Starvis™ CMOS) 12-Мегапиксельная IP телекамера Fish Eye; H.265/H.264/MJPEG; 0.01лк (цв.)/0лк (ч/б, ИК подсветка вкл.); встроенная ИК-подсветка до 15м; WDR 120дБ; встроенный мегапиксельный объектив 1.98мм; 25 fps при 12Мп, 30 fps (8Мп и ниже); микрофон/аудиовыход; ALARM вход/выход; слот microSD; форм-фактор - купольная, вандалозащищенный IP67 (diam.140ммx45.4мм); от -40°С до +60°С; питание 12VDC/POE | 838 | é
1.1.26 | STC-IPM12550A/1 | 1/1.7" (Sony Starvis™ CMOS) 12-Мегапиксельная IP телекамера; H.265/H.264/MJPEG; 0.005лк (цв.)/0лк (ч/б, ИК подсветка вкл.); встроенная ИК-подсветка до 30м; аппаратный WDR; функции Video Boost, SmartStream; встроенный мегапиксельный МОТОРИЗОВАННЫЙ объектив 3.6-11мм с АРД (P-Iris); 20 fps при 12Мп, 30 fps (8Мп и ниже); аудиовход/аудиовыход; ALARM вход/выход; слот microSD; купольный вандалозащищенный корпус IP66 (diam.147ммx125мм), потолочный/настенный монтаж; встроенный обогреватель, от -40°С до +60°С; питание 12VDC/POE | 1063
1.1.27 | STC-IPM12650A/1 | 1/1.7" (Sony Starvis™ CMOS) 12-Мегапиксельная IP телекамера; H.265/H.264/MJPEG; 0.005лк (цв.)/0лк (ч/б, ИК подсветка вкл.); встроенная ИК-подсветка до 50м; аппаратный WDR; функции Video Boost, SmartStream; встроенный мегапиксельный МОТОРИЗОВАННЫЙ объектив 3.6-11мм с АРД (P-Iris); 20 fps при 12Мп, 30 fps (8Мп и ниже); аудиовход/аудиовыход; ALARM вход/выход; слот microSD; в уличном погодозащищенном кожухе (104ммx97.5ммx292мм); встроенный обогреватель и вентилятор, IP66, от -40°С до +60°С; кронштейн со сквозной проводкой в комплекте; питание 12VDC/POE | 1063

## NEYRO II
цены указаны в У.Е. (если не оговорено иначе)
1у.е. = 1 USD по курсу ЦБ РФ
цветовая маркировка:
новые позиции SMARTEC. Поступление на склад необходимо уточнять при заказе
более не поставляемые на склад позиции SMARTEС. Количество на складе необходимо уточнять при заказе
позиции с ценами, устанавливаемыми в рублях
IP камеры, видеоанализаторы, NVR с видеоаналитикой NEYRO II, лицензии NEYRO II
| Модель | Описание | Розница
1 | ТЕЛЕКАМЕРЫ
1.3 | IP-телекамеры с видеоаналитикой семейства NEYRO II
1.3.3 | STC-IPMA5525A/3 | 1/2.8" (Sony CMOS) 5-Мегапиксельная IP телекамера с видеоаналитикой NEYRO II (Level 2); H.265/H.264; 0.003лк (цв., slow shutter)/0лк (ч/б, ИК подсветка вкл.); встроенная ИК-подсветка до 30м; WDR 120дБ; встроенный мегапиксельный МОТОРИЗОВАННЫЙ объектив 2.8-12мм с АРД; 30 fps; аудиовход/аудиовыход; ALARM вход/выход; слот microSD; купольный вандалозащищенный корпус IP66 (diam.151x109мм), потолочный/настенный монтаж; от -40°С до +50°С; питание 12VDC/24VAC/POE | 471
1.3.5 | STC-IPMA5625A/3 | 1/2.8" (Sony CMOS) 5-Мегапиксельная IP телекамера с видеоаналитикой NEYRO II (Level 2); H.265/H.264; 0.003лк (цв., slow shutter)/0лк (ч/б, ИК подсветка вкл.); встроенная ИК-подсветка до 30м; WDR 120дБ ; встроенный мегапиксельный МОТОРИЗОВАННЫЙ объектив 2.8-12мм с АРД; 30 fps; аудиовход/аудиовыход; ALARM вход/выход; слот microSD; уличный цилиндрический корпус IP66 (diam.86x270мм), потолочный/настенный монтаж; от -40°С до +50°С; питание 12VDC/24VAC/POE | 486
1.3.7 | STC-IPMA5625LRA/3 | 1/2.8" (Sony CMOS) 5-Мегапиксельная IP телекамера с видеоаналитикой NEYRO II (Level 2); H.265/H.264 ; 0.003лк (цв., slow shutter)/0лк (ч/б, ИК подсветка вкл.); встроенная ИК-подсветка до 30м; WDR 120дБ; встроенный мегапиксельный МОТОРИЗОВАННЫЙ объектив 5-50мм с АРД; 30 fps ; аудиовход/аудиовыход; ALARM вход/выход; слот microSD; уличный цилиндрический корпус IP66 (diam.86x270мм), потолочный/настенный монтаж; от -40°С до +50°С; питание 12VDC/24VAC/POE | 625
1.4 | Лицензии видеоаналитики для IP-камер и видеоанализаторов NEYRO II
1.4.1 | Lic-A02 | Лицензия анализа пола | Запрос
1.4.2 | Lic-A03 | Лицензия детектора ношения касок/шлемов | Запрос
1.4.3 | Lic-A04 | Лицензия детектора ношения масок/защитных очков (требует использования опции распознавания лиц) | Запрос
1.4.4 | Lic-A05 | Лицензия определения типа транспортного средства (автобус, грузовик, легковой а/м, др.) | Запрос
1.4.5 | Lic-A06 | Лицензия детектора животных (требует кастомизации) | Запрос
1.4.6 | Lic-A07 | Лицензия детектора людей для камер "Рыбий глаз" | Запрос
1.4.7 | Lic-A08 | Лицензия детектора людей для тепловизионного изображения | Запрос
1.4.8 | Lic-A09 | Лицензия детектора огня | Запрос
1.4.9 | Lic-A10 | Лицензия детектора дыма | Запрос
1.4.10 | Lic-A11 | Лицензия детектора ношения защитных жилетов | Запрос
1.4.11 | Lic-B01 | Лицензия маскирования лиц людей (позволяет делать неразличимыми лица на видео) | Запрос
1.4.12 | Lic-C01 | Лицензия распознавания лиц на 1 канал (для видеоанализаторов Neyro II). Присутствует в камерах Neyro II с опцией FR | Запрос
1.4.13 | Lic-D00 | Лицензия детектора падения людей | Запрос
1.4.14 | Lic-D01 | Лицензия детектора драки | Запрос
1.4.15 | Lic-D02 | Лицензия детектора пропажи предметов | Запрос
1.4.16 | Lic-D03 | Лицензия детектора оставленных предметов | Запрос
1.4.17 | Lic-W01 | Лицензия определения социальной дистанции | Запрос
Видеорегистраторы Neyro II
| STNR-A1630 | IP видеорегистратор (NVR) семейства NEYRO II (с поддержкой видеоаналитики) H.265/H.264; 16 каналов; возможность установки 5 HDD (в комплекте нет HDD); поддерживаемые разрешения: 4K(8Мп) и ниже; скорость записи: 480к/с (8Мп); ALARM-IN(16 от IP камер)/OUT(1); поиск по видеоаналитике, событиям, по дате/времени, закладкам, и др.; мониторный выход: 1 HDMI(с поддержкой 4K)/VGA; запись аудио: 16 каналов от IP-камер; RS-485; 3xUSB; сетевой порт (1Gbit) WAN+LAN + 8 PoE портов (Ethernet, 10/100Mbps) для прямого подключения камер; 12VDC (от адаптера в комплекте); совместная работа с видеокамерами и видеоанализаторами NEYRO II; клиентское ПО IPIMS в комплекте; мобильные клиенты для iOS/Android; P2P сервис | 1688 | ê
3.3 | Видеоанализаторы Neyro II
3.3.3 | STI-A1640 | 16-канальный видеоанализатор семейства NEYRO II. Реализует функции видеоанализа на основе машинного обучения - детекторы людей, автомобилей, фильтры остановки, счетчики. Подключение к IP камерам (до 16 шт.) по ONVIF либо по RTSP-запросам. 2 порта Ethernet. Питание 12VDC от адаптера в комплекте | 2338 | ê

## Мультиформатные камеры
цены указаны в У.Е. (если не оговорено иначе)
1у.е. = 1 USD по курсу ЦБ РФ
цветовая маркировка:
новые позиции SMARTEC. Поступление на склад необходимо уточнять при заказе
более не поставляемые на склад позиции SMARTEС. Количество на складе необходимо уточнять при заказе
позиции с ценами, устанавливаемыми в рублях
Мультиформатные HD камеры
| Модель | Описание | Розница
1 | ТЕЛЕКАМЕРЫ
1.5 | Мультиформатные HD-TVI/AHD/HD-CVI/HD-SDI/EX-SDI/960H телекамеры
1.5.1 | STC-HDX3085/3 ULTIMATE | 1/2.8" (Sony Starvis™ 2Mp CMOS) Мультиформатная HD-TVI/AHD/HD-CVI/HD-SDI/EX-SDI/960H телекамера, SuperLoLight DSS, разрешения 1080p, 720p, 960H; 0.005/0.001лк (цв./ч-б, F1.2, 50IRE); S/N>52дБ, BLC, HLC, АРД DD, цифровое шумоподавление DNR3, аппаратный WDR, дет. движения, эл. стабилизация изображения DIS, эл. ZOOM, PrivacyZone, антитуман, управление по коаксиалу UTC, вход переключения день/ночь; питание 12VDC/24VAC; 58.3х60х120мм | 255
1.5.2 | STC-HDX3525/3 ULTIMATE | 1/2.8" (Sony Starvis™ 2Mp CMOS) Мультиформатная HD-TVI/AHD/HD-CVI/HD-SDI/EX-SDI/960H телекамера, SuperLoLight DSS, разрешения 1080p, 720p, 960H; 0.005/0.001лк (цв./ч-б, F1.2, 50IRE), 0лк (ч/б, ИК вкл.); встроенный МОТОРИЗОВАННЫЙ объектив 2.8-12мм с АРД и АВТОФОКУСОМ (DD); встроенная ИК-подсветка до 15м; S/N>52дБ, BLC, HLC, цифровое шумоподавление DNR3, аппаратный WDR, дет. движения, эл. стабилизация изображения DIS, эл. ZOOM, PrivacyZone, антитуман, управление по коаксиалу UTC; питание 12VDC/24VAC; декоративный корпус полусфера (diam. 116ммx100мм), потолочный/настенный монтаж | 259
1.5.3 | STC-HDX3585/3 ULTIMATE | 1/2.8" (Sony Starvis™ 2Mp CMOS) Мультиформатная HD-TVI/AHD/HD-CVI/HD-SDI/EX-SDI/960H телекамера, SuperLoLight DSS, разрешения 1080p, 720p, 960H; 0.005/0.001лк (цв./ч-б, F1.2, 50IRE), 0лк (ч/б, ИК вкл.); встроенный МОТОРИЗОВАННЫЙ объектив 2.8-12мм с АРД и АВТОФОКУСОМ (DD); встроенная ИК-подсветка до 15м; S/N>52дБ, BLC, HLC, цифровое шумоподавление DNR3, аппаратный WDR, дет. движения, эл. стабилизация изображения DIS, эл. ZOOM, PrivacyZone, антитуман, управление по коаксиалу UTC; питание 12VDC/24VAC; вандалозащищенный купольный корпус (diam.153ммx160мм с базой), потолочный/настенный монтаж, IP66 (до -40°С), встроенный обогреватель и вентилятор, монтажная база в комплекте | 311
1.5.4 | STC-HDX3635/3 ULTIMATE | 1/2.8" (Sony Starvis™ 2Mp CMOS) Мультиформатная HD-TVI/AHD/HD-CVI/HD-SDI/EX-SDI/960H телекамера, SuperLoLight DSS, разрешения 1080p, 720p, 960H; 0.005/0.001лк (цв./ч-б, F1.2, 50IRE), 0лк (ч/б, ИК вкл.); встроенный МОТОРИЗОВАННЫЙ объектив 2.8-12мм с АРД и АВТОФОКУСОМ (DD); встроенная ИК-подсветка до 30м; S/N>52дБ, BLC, HLC, цифровое шумоподавление DNR3, аппаратный WDR, дет. движения, эл. стабилизация изображения DIS, эл. ZOOM, PrivacyZone, антитуман, управление по коаксиалу UTC; питание 12VDC/24VAC; в уличном погодозащищенном кожухе (79мм x 77мм x 160мм), встроенный обогреватель и вентилятор, IP66, от -40°С до +50°С, кронштейн со сквозной проводкой в комплекте | 313
1.6 | HD-TVI/960H телекамеры
1.6.4 | STC-HDT3919/2 | 1/2.8" (2Mp Sony CMOS) 3-форматная HD-TVI/AHD/960H телекамера Speed Dome; режимы HD-TVI (1080p), AHD (1080p) и 960H; 0.3лк (цв.)/0.01лк (ч/б)/0.00001лк (ч/б, slow shutter); WDR; 30-х оптический ZOOM (4.3-129мм) с автофокусировкой; предустановки (до 250), PrivacyZone; RS485; ALARM 4 входа/1 выход; купольный уличный кожух IP66 (diam. 262ммx325мм); от -40°С до +50°С; питание 24VAC; кронштейн настенного крепления в комплекте | 1688
1.6.5 | STC-HDT3922/2 | 1/2.8" (2Mp Sony Starvis™ CMOS) 3-форматная HD-TVI/AHD/960H телекамера Speed Dome со встроенной ИК подсветкой; режимы HD-TVI (1080p/720p), AHD (1080p/720p) и 960H; 0.35лк (цв.)/0.013лк (ч/б)/0лк (ИК подсветка вкл.); аппаратный WDR; 30-х оптический ZOOM (4.3-129мм) с автофокусировкой; встроеннная фокусируемая ИК-подсветка до 300м; предустановки (до 240), PrivacyZone; RS485; ALARM 1 вход/1 выход; купольный уличный кожух IP66 (diam. 158ммx308мм); от -40°С до +65°С; питание 24VAC; кронштейн настенного крепления - опция (STB-C242) | 863

## Объективы
цены указаны в У.Е. (если не оговорено иначе)
1у.е. = 1 USD по курсу ЦБ РФ
цветовая маркировка:
новые позиции SMARTEC. Поступление на склад необходимо уточнять при заказе
более не поставляемые на склад позиции SMARTEС. Количество на складе необходимо уточнять при заказе
позиции с ценами, устанавливаемыми в рублях
Объективы
| Модель | Описание | Розница
2 | ОБЪЕКТИВЫ
2.2 | Объективы мегапиксельные с переменным фокусным расстоянием (варифокальные)
2.2.1 | STL-3MP2812DC | 3Mpix Объектив 1/2.7", 2.8-12 мм, F1.4-360, АРД Direct Drive, ИК-коррекция, CS | 54
2.2.2 | STL-8MP3610DC | 8Mpix Объектив 1/1.8", 3.6-10 мм, F1.5-360, АРД Direct Drive, ИК-коррекция, CS | 90 | ê
2.2.3 | STL-6MP1250DC | 6Mpix Объектив 1/1.8", 12-50 мм, F1.5-360, АРД Direct Drive, ИК-коррекция, CS | 214
2.2.4 | STL-2MP3112DC | 2Mpix Объектив 1/2.7", 3.1-12 мм, 97.2°-27.7°, F1.5-360, асферич., АРД Direct Drive, ИК-коррекция, MM, CS | 118
2.2.5 | STL-5MP0850DC | 5Mpix Объектив 1/2.7", 8-50 мм, 38.7°-6.4°, F1.6-360, асферич., АРД Direct Drive, ИК-коррекция, CS | 214

## DVR и NVR
цены указаны в У.Е. (если не оговорено иначе)
1у.е. = 1 USD по курсу ЦБ РФ
цветовая маркировка:
новые позиции SMARTEC. Поступление на склад необходимо уточнять при заказе
более не поставляемые на склад позиции SMARTEС. Количество на складе необходимо уточнять при заказе
позиции с ценами, устанавливаемыми в рублях
Видеорегистраторы
| Модель | Описание | Розница
3 | ВИДЕОРЕГИСТРАТОРЫ
3.1 | IP видеорегистраторы (NVR)
Alfa-серия
3.1.1 | STNR-1633 | IP видеорегистратор (NVR) H.265/H.264; 16 каналов; до 4 HDD; макс. входящий битрейт - 160Мб/с; разрешение до 12Мп; скорость воспроизведения из архива 400 к/с при 1080p и до 120к/с при 8Мп; поддержка 2-х потоков видео; ALARM-IN(16)/OUT(4); независимые мультиэкранные мониторные выходы: 1 HDMI/VGA/BNC и 1 HDMI (с поддержкой 4К); запись аудио: 16 каналов от IP-камер+1 локальный аудиовход; пульт ИК-ДУ в комплекте; 2xUSB 2.0, 1xUSB 3.0; сетевой порт (1Gbit) + 16 PoE/PoE+ портов (Ethernet, 10/100Mbps) для прямого подключения камер; 220VAC; ПО EZ Station в комплекте; мобильные клиенты для iOS/Android; P2P сервис | 675 | ê
3.1.2 | STNR-3233 | IP видеорегистратор (NVR) H.265/H.264; 32 канала; до 4 HDD; макс. входящий битрейт - 320Мб/с; разрешение до 12Мп; скорость воспроизведения из архива 400 к/с при 1080p и до 120к/с при 8Мп; поддержка 2-х потоков видео; ALARM-IN(16)/OUT(4); независимые мультиэкранные мониторные выходы: 1 HDMI/VGA/BNC и 1 HDMI (с поддержкой 4К); запись аудио: 32 канала от IP-камер+1 локальный аудиовход; пульт ИК-ДУ в комплекте; 2xUSB 2.0, 1xUSB 3.0; сетевой порт (1Gbit) + 16 PoE/PoE+ портов (Ethernet, 10/100Mbps) для прямого подключения камер; 220VAC; ПО EZ Station в комплекте; мобильные клиенты для iOS/Android; P2P сервис | 793 | ê
Delta-серия
3.1.5 | STNR-1660 | Системный IP видеорегистратор (NVR) H.264; 16 каналов; до 2 HDD; макс. входящий битрейт - 128Мб/с; разрешение до 5Мп; скорость записи: 120к/с (5Мп), 360к/с (3Мп); скорость воспроизведения из архива 480 к/с; поддержка записи одновременно 2-х потоков видео; ALARM-IN(8)/OUT(1); мониторный выход: 1 HDMI/VGA; запись аудио: 16 каналов от IP-камер; RS-485 (управление от системной клавиатуры STT-2405U); 2xUSB 2.0, 1xUSB 3.0; e-SATA, iSCSI; сетевой порт (1Gbit) + 16 PoE портов (Ethernet, 10/100Mbps) для прямого подключения камер; 220VAC; работа совместно с виртуальной матрицей STNR-6462/12862; функция WARP (доступ к просмотру видео и настройке других в/регистраторов Delta-серии без ПК); ПО Titanium 2.0 в комплекте; мобильные клиенты для iOS/Android; P2P сервис | 598 | ê
3.1.6 | STNR-1661 | Системный IP видеорегистратор (NVR) H.265/H.264; 16 каналов; до 4 HDD; макс. входящий битрейт - 128Мб/с; разрешение до 4K(8Мп); скорость записи: 480к/с (8Мп); скорость воспроизведения из архива 480 к/с; поддержка записи одновременно 2-х потоков видео; ALARM-IN(16)/OUT(1); мониторный выход: 1 HDMI(с поддержкой 4K)/VGA; запись аудио: 16 каналов от IP-камер+1 локальный аудиовход; RS-485 (управление от системной клавиатуры STT-2405U); 2xUSB 2.0, 1xUSB 3.0; e-SATA, iSCSI; сетевой порт (1Gbit) + 16 PoE портов (Ethernet, 10/100Mbps) для прямого подключения камер; 220VAC; работа совместно с виртуальной матрицей STNR-6462; функция WARP (доступ к просмотру видео и настройке других в/регистраторов Delta-серии без ПК); ПО Titanium 2.0 в комплекте; мобильные клиенты для iOS/Android; P2P сервис | 859 | ê
3.1.7 | STNR-3261 | Системный IP видеорегистратор (NVR) H.265/H.264; 32 канала; до 4 HDD; макс. входящий битрейт - 256Мб/с; разрешение до 4K(8Мп); скорость записи: 960к/с (8Мп); скорость воспроизведения из архива 480 к/с; поддержка записи одновременно 2-х потоков видео; ALARM-IN(16)/OUT(1); мониторный выход: 1 HDMI(с поддержкой 4K)/VGA; запись аудио: 16 каналов от IP-камер+1 локальный аудиовход; RS-485 (управление от системной клавиатуры STT-2405U); 2xUSB 2.0, 1xUSB 3.0; e-SATA, iSCSI; сетевой порт (1Gbit) + 16 PoE портов (Ethernet, 10/100Mbps) для прямого подключения камер; 220VAC; работа совместно с виртуальной матрицей STNR-6462; функция WARP (доступ к просмотру видео и настройке других в/регистраторов Delta-серии без ПК); ПО Titanium 2.0 в комплекте; мобильные клиенты для iOS/Android; P2P сервис | 898 | ê
Виртуальная матрица (Delta-серия)
3.1.8 | STNR-6462 | Виртуальная матрица - объединение в/регистраторов Delta-серии в общую систему удаленного многоканального мониторинга без использования ПК. 64 канала отображения. 2 выхода мониторов: 1 HDMI(с поддержкой 4K) и 1 HDMI (1080p). Резервная удаленная запись до 64 каналов. до 4 HDD; макс. входящий битрейт - 512Мб/с; разрешение до 4K(8Мп); скорость записи: 1920к/с (8Мп); ALARM-IN(64 - по сети)/OUT(2); запись аудио: 64 канала от сетевых каналов+1 локальный аудиовход; 2xRS-485 (управление от системной клавиатуры STT-2405U); 2xUSB 2.0, 1xUSB 3.0; iSCSI; 2 сетевых порта (1Gbit); 220VAC; функция WARP (прямой доступ к просмотру видео и настройке отдельных в/регистраторов Delta-серии без ПК); ПО Titanium 2.0 в комплекте; мобильные клиенты для iOS/Android | 1334 | ê
Gamma-серия
3.1.10 | STNR-6483RE Base | Видеорегистратор (NVR) с управляющим ПО NetStation NS-4 (предустановленное ПО на 4 канала (Base), расширяемое при покупке лицензий), до 64 IP каналов; H.264; процессор 8-ядерный, 2.10 ГГц, кэш 8Мб – 2шт.; SSD 2.5” 240ГБ SATA 6Гб/с; SAS аппаратный RAID 0/1/5/10/50, 8 внутренних портов HDD SATA3 (поставляется без HDD); выход монитора VGA; 4xUSB2.0 / 2xUSB3.0; 2 х Gigabit Ethernet; поддержка 2-х потоков видео; Win 10 Pro 64Bit Russian; интегрированная видеоаналитика NEYRO II; поиск по времени / календарю / событию / метаданным видеоаналитики камер NEYRO II; совместимость со сторонними камерами через ONVIF; наличие мобильного клиента; RACK - исполнение для монтажа в 19” стойку; высота – 2U; питание 100-240VAC. | по запросу
| STNR-6483RE Enterprise | Видеорегистратор (NVR) с управляющим ПО NetStation NS-4 (предустановленное ПО на 4 канала - Enterprise, расширяемое при покупке лицензий), до 64 IP каналов; H.264; процессор 8-ядерный, 2.10 ГГц, кэш 8Мб – 2шт.; SSD 2.5” 240ГБ SATA 6Гб/с; SAS аппаратный RAID 0/1/5/10/50, 8 внутренних портов HDD SATA3 (поставляется без HDD); выход монитора VGA; 4xUSB2.0 / 2xUSB3.0; 2 х Gigabit Ethernet; поддержка 2-х потоков видео; Win 10 Pro 64Bit Russian; интегрированная видеоаналитика NEYRO II; поиск по времени / календарю / событию / метаданным видеоаналитики камер NEYRO II; совместимость со сторонними камерами через ONVIF; наличие мобильного клиента; RACK - исполнение для монтажа в 19” стойку; высота – 2U; питание 100-240VAC. | по запросу
Omega-серия
| STR-HD0835 | Гибридный 8-канальный видеорегистратор с замещением аналоговых и IP каналов. 8 BNC входов AHD, HD-TVI, HD-CVI, IP, 960H/D1, разрешение по BNC входам 720х480, 960х480, 1280х720, 1920х1080; Lite 4 Мп (до 25к/с при всех разрешениях); Lite 5 Мп (до 18к/с), всего по BNC входам 200 к/с. До 8 IP-камер, до 8 Мп (до 6 мбит/с на канал). Стандарт компресии - H264/H265. Видеовыходы:HDMI (до 4К) + VGA (до FullHD), мультиэкранный Spot-выход: 1 x BNC (CVBS), режимы отображения: 1, 4, 9. 2SATA HDD (в комплект не входят). Сеть Ethernet 1Гбит, до 8 одновременных подключений. Управления PTZ - 1хRS485. Запись 4 каналов аудио. ПО DVR Manager (Win, Mac). Поддержка P2P. Мобильное ПО (Android, iOS). Внешний адаптер 12В/5A пост.тока, в комплекте. | 549 | ê
| STR-HD1635 | Гибридный 16-канальный видеорегистратор с замещением аналоговых и IP каналов. 16 BNC входов AHD, HD-TVI, HD-CVI, IP, 960H/D1, разрешение по BNC входам 720х480, 960х480, 1280х720, 1920х1080; Lite 4 Мп (до 12к/с при всех разрешениях); Lite 5 Мп (до 8к/с), всего по BNC входам 400 к/с. До 16 IP-камер, до 8 Мп (до 6 мбит/с на канал). Стандарт компресии - H264/H265. Видеовыходы:HDMI (до 4К) + VGA (до FullHD), мультиэкранный Spot-выход: 1 x BNC (CVBS), режимы отображения: 1, 4, 9, 16 2SATA HDD (в комплект не входят). Сеть Ethernet 1Гбит, до 8 одновременных подключений. Управления PTZ - 1хRS485. Запись 4 каналов аудио. ПО DVR Manager (Win, Mac). Поддержка P2P. Мобильное ПО (Android, iOS). Внешний адаптер 12В/5A пост.тока, в комплекте. | 713 | ê

## Пульты, БП, VPN
цены указаны в У.Е. (если не оговорено иначе)
1у.е. = 1 USD по курсу ЦБ РФ
цветовая маркировка:
новые позиции SMARTEC. Поступление на склад необходимо уточнять при заказе
более не поставляемые на склад позиции SMARTEС. Количество на складе необходимо уточнять при заказе
позиции с ценами, устанавливаемыми в рублях
Пульты телеметрии, блоки питания, VPN маршрутизаторы
| Модель | Описание | Розница
4 | ПУЛЬТЫ УПРАВЛЕНИЯ, КОНТРОЛЛЕРЫ ТЕЛЕМЕТРИИ
4.1 | Пульты (блоки) управления, системные контроллеры (клавиатуры)
4.1.1 | STT-2405U | Клавиатура системная (VARIABLE SPEED); джойстик (3-axis), встроенный LCD-дисплей (16х2 знаков); RS-485 (PELCO-D/P, Fastrax), управление до 255 PTZ т/камерами и видеорегистраторами (NVR И DVR) Delta-серии; управление PTZ камерами через ПО Titanium 2.0 (USB подключение); Jog/Shuttle; питание 12В(DC) (адаптер в комплекте) | 753
4.1.2 | STT-CN3R1 | Клавиатура (VARIABLE SPEED); джойстик (3-axis), встроенный LCD-дисплей (16х2 знаков); RS-485 (PELCO-D/P), управление до 255 PTZ т/камерами, питание 12В(DC) (адаптер в комплекте) | 555
8 | БЛОКИ ПИТАНИЯ
8.1 | Блоки питания для камер
8.1.1 | ST-PS105-9 | Блок питания стабилизированный 12VDC/5А. Регулировка выходного напряжения 11-13.7VDC. Независимые выходы (9) - до 1.1А на выход с возможностью объединения. Защита от КЗ, переполюсовки и перегрузки с автовосстановлением. Защита нагрузки от аварии БП. Металлический корпус. 215x250x94мм | 60
8.1.3 | ST-PS205-9 | Блок питания 24VAC/5А. Независимые выходы (9) - до 1.1А на выход с возможностью объединения. Защита от КЗ и перегрузки с автовосстановлением. Защита нагрузки от аварии БП. Металлический корпус. 215x250x94мм | 73
9 | P2P РЕШЕНИЯ
9.1 | VPN маршрутизаторы
9.1.1 | STN-CB02 | Cloud bridge P2P маршрутизатор. Для организации удаленного доступа через VPN, с использованием облачного сервиса. Не требует внешнего IP, работает за NAT, простая настройка удаленного доступа с компьютера/планшета/смартфона без дополнительного ПО, личный кабинет на smartec-cloud.ru, предоплаченный период 3 мес., простой web интерфейс для настройки 1хWAN,1хLAN. Разм. 64.5х45х22мм. Питание 5VDC 1A microUSB/USB, провод и адаптер питания 220V-5V USB в комплекте. | 68
9.1.2 | STG-U02 | Адаптер питания для Cloud Bridge 12-24VDC- 5VDC MicroUSB.1.5A | 5

## Мониторы
цены указаны в У.Е. (если не оговорено иначе)
1у.е. = 1 USD по курсу ЦБ РФ
цветовая маркировка:
новые позиции SMARTEC. Поступление на склад необходимо уточнять при заказе
более не поставляемые на склад позиции SMARTEС. Количество на складе необходимо уточнять при заказе
позиции с ценами, устанавливаемыми в рублях
Мониторы
| Модель | Описание | Розница
5 | МОНИТОРЫ
5.1 | Мониторы цветного изображения LCD/TFT
5.1.2 | STM-197 | 19" LED/TFT Видеомонитор; 1280x1024 (SXGA); NTSC/PAL, 250 cd/m2, 1000:1, VGA, HDMI, BNC, аудио вход RCA/PC audio; шумоподавление 3D NR; защитное стекло; внешний блок питания 220VAC/12VDC (в комплекте); 426x419x172 мм; корпус - металл, цвет - черный, ИК пульт; настольная подставка в комплекте | 769 | é
5.1.3 | STM-245 | 24" LED/TFT Видеомонитор; 1920x1080 Full HD; NTSC/PAL, 300 cd/m2, 1000:1, HDMI, VGA, BNC (1In/1Out), аудио вход (RCA, стерео)/PC audio; шумоподавление 3D NR; защитное стекло; внешний блок питания 220VAC/12VDC (в комплекте); 520x381x170 мм; корпус - металл, цвет - черный; ИК пульт; настольная подставка в комплекте | 830
5.1.4 | STM-325 | 32" LED/TFT Видеомонитор; 1920x1080 Full HD; NTSC/PAL, 400 cd/m2, 4000:1, HDMI, VGA, BNC (1In/1Out), аудио вход (RCA, стерео)/PC audio; шумоподавление 3D NR; защитное стекло; 100-240В(АС); 755x535x260 мм; корпус - металл, цвет - черный; ИК пульт; настольная подставка в комплекте | 1471
5.1.6 | STM-425 | 42" LED/TFT Видеомонитор; 1920x1080 Full HD; NTSC/PAL, 350 cd/m2, 3000:1, HDMI, VGA, BNC (1In/1Out), аудио вход (RCA, стерео)/PC audio; шумоподавление 3D NR; защитное стекло; 100-240В(АС); 993x659x260 мм; корпус - металл, цвет - черный; ИК пульт; настольная подставка в комплекте | 2168

## Термокожухи
цены указаны в У.Е. (если не оговорено иначе)
1у.е. = 1 USD по курсу ЦБ РФ
цветовая маркировка:
новые позиции SMARTEC. Поступление на склад необходимо уточнять при заказе
более не поставляемые на склад позиции SMARTEС. Количество на складе необходимо уточнять при заказе
позиции с ценами, устанавливаемыми в рублях
Термокожухи
| Модель | Описание | Розница
7 | ТЕРМОКОЖУХИ
7.1 | Термокожухи для уличной установки камер стандартного дизайна
7.1.1 | STH-1230S | Термокожух (90х70х240 мм) с обогревателем, солнцезащитным козырьком и кронштейном настенным (частичная сквозная проводка); полное открывание верхней части корпуса; от -40°С до +50°С; IP67; 220В(АС) | 95
| STH-3211D-PSU1 | Термокожух (140х135х405 мм) с 2 обогревателями, солнцезащитным козырьком и кронштейном настенным (частичная сквозная проводка); боковое открывание верхней части корпуса; от -40°С до +40°С; IP67; 220В(АС), встроенный источник электропитания для камеры 12B пост.тока/3А | 293
| STH-3211DL-PSU1 | Термокожух (140х135х405 мм) с 2 обогревателями, солнцезащитным козырьком и кронштейном настенным (частичная сквозная проводка); боковое открывание верхней части корпуса; от -55°С до +40°С; IP67; 220В(АС), встроенный источник электропитания для камеры 12B пост.тока/3А | 344
7.1.6 | STH-5231S-HPOE | Термокожух (90х72х222 мм) с питанием Hi-PoE; с 1 обогревателем, солнцезащитным козырьком и кронштейном настенным (полная сквозная проводка); фронтальное открывание верхней части корпуса; от -40°С до +40°С; IP67; внутренний преобразователь Hi-PoE/12VDC, 2.5A; инжектор питания Hi-PoE - дополнительно! | 241
7.1.8 | STH-6230DL-PSU2 | Термокожух (110х115х240 мм) в арктическом исполнении с 6 обогревателями+обогреватель стекла; защита камер от холодного старта; встроенная ИК-подсветка до 120м (25° и 45°), солнцезащитный козырек, кронштейн настенный (полная сквозная проводка); боковое открывание верхней части корпуса, синхронизация включения ИК-подсветки с переключением телекамеры в ч/б режим; от -70°С до +50°С; IP68; 220В(АС), встроенный источник электропитания для камеры и дополнительного оборудования 12B(DC)/5А | 476

## Тепловизоры
цены указаны в У.Е. (если не оговорено иначе)
1у.е. = 1 USD по курсу ЦБ РФ
цветовая маркировка:
новые позиции SMARTEC. Поступление на склад необходимо уточнять при заказе
более не поставляемые на склад позиции SMARTEС. Количество на складе необходимо уточнять при заказе
позиции с ценами, устанавливаемыми в рублях
Тепловизоры
| Модель | Описание | Розница
7 | ТЕПЛОВИЗОРЫ
7.1.1 | STX-IP23TM | Интегрированная конструкция камеры-тепловизора и калибровочного элемента (черного тела); измерение температуры и распознавание лиц на расстоянии 3-5 м в реальном времени; до 45 измерений в одном кадре; точность измерения температуры ±0.3 °C; разрешение тепловизора: 400х300 пикс; тепловая чувствительность ≤ 40 мК; 2 Мп IP-камера видимого диапазона с моторизованным объективом 2.7-12 мм | по запросу
| STX-IP52K/S | Неохлаждаемый микроболометр с разрешением 640х512 пикс.; размер пиксела 17 мкм; высочайшая для тепловизионной IP-камеры с неохлаждаемой матрицей температурная чувствительность NETD – <40 мК; возможность комплектации фиксированным объективом с фокусным расстоянием 15 мм, 25 мм, 35 мм или 50 мм; 3 типа измерения температуры (точечный, линейный, зональный); диапазон измерения температуры от -45 °C до +150 °C; поддержка 2 типов сигналов тревоги о температуре 17 псевдоцветных режимов | по запросу
| STX-IP54K/S | Неохлаждаемый микроболометр с разрешением 640х512 пикс. и интерполяцией до 1280х1024; размер пиксела 12 мкм; увеличенный битрейт видеопотока до 8 Мбит/с; высочайшая для тепловизионной IP-камеры с неохлаждаемой матрицей температурная чувствительность NETD – <40 мК; возможность комплектации фиксированным объективом с фокусным расстоянием 9 мм, 15 мм, 25 мм, 35 мм или 50 мм; добавлены функции видеоаналитики; 3 типа измерения температуры (точечный, линейный, зональный); поддержка 2 типов сигналов тревоги о температуре; 17 псевдоцветных режимов; диапазон измерения температуры от -40 °C до +150 °C; стабильная работа при внешних температурах от -45 до +60 °С; питание 12 В пост. тока/24 В перем. тока/ PoE | по запросу
7.1.4 | STX-IP2653AL | Тепловизор с интегрированной IP-камерой; 3 типа правил измерения температуры в диапазоне от -20 до +150 °С; точность измерения температуры ±2 °C/±2%; обнаружение/распознавание людей и ТС на больших дистанциях; детекция дыма, пламени и точек возгорания; охранная видеоаналитика, функция подсчета людей; светозвуковое оповещение; 7 или 10 мм объектив тепловизора; 5 Мп видеокамера с ИК-подсветкой до 55 м и объективом 8 мм; климатическая защита по классу IP66; стабильная работа при температурах от -40 до +60 °С; соответствие ONVIF | по запросу
| STX-IP463K | Неохлаждаемый микроболометр с разрешением 400х300 пикс.; чувствительность тепловизионной IP-видеокамеры ≤40 мК; комплектация объективом с фокусным расстоянием 8 мм, 15 мм, 25 мм, 35 мм или 50 мм; 3 режима измерения температуры (точечный, линейный, по площади); диапазон определения температуры от -40 до +150 °C (возможно расширение до +500 °C); точность измерения температуры ±2 °C/±2%; климатическая защита по классу IP66; стабильная работа при температурах от -40 до +60 °С | по запросу
| STX-IP566K | Неохлаждаемый микроболометр с разрешением 640х512 пикс.; высочайшая для тепловизионной IP-камеры с неохлаждаемой матрицей температурная чувствительность NETD – <40 мК; возможность комплектации фиксированным объективом с фокусным расстоянием 15 мм, 25 мм, 35 мм или 50 мм; 3 типа измерения температуры (точечный, линейный, зональный); диапазон определения температуры от -40 °C до +150 °C; поддержка 2 типов сигналов тревоги о температуре 17 псевдоцветных режимов | по запросу
7.1.5 | STX-IPPT591L | Интегрированная поворотная камера с тепловизором; 3 типа измерения температуры в диапазоне от -40 до +150 °С (с кастомизацией до +500 °С); точность измерения температуры ±2 °C/±2%; 25, 35 или 50 мм объектив тепловизора; 2 Мп камера с моторизованным объективом 6-180 мм; вращение на 360° и наклон от +90° до -90°; климатическая защита по классу IP66; стабильная работа при температурах от -40 до +60 °С | по запросу

## ПО
цены указаны в У.Е. (если не оговорено иначе)
1у.е. = 1 USD по курсу ЦБ РФ
цветовая маркировка:
новые позиции SMARTEC. Поступление на склад необходимо уточнять при заказе
более не поставляемые на склад позиции SMARTEС. Количество на складе необходимо уточнять при заказе
позиции с ценами, устанавливаемыми в рублях
Программное обеспечение
| Модель | Описание | Розница
Программное обеспечение NetStation
| NetStation camera Base licence | Дополнительная лицензия на 1 IP-канал для расширения системы Base свыше 4 каналов | 152
| NetStation camera Enterpise licence | Дополнительная лицензия на 1 IP-канал для расширения системы Enterprise свыше 4 каналов | 226
6.1 | Программное обеспечение SmartStation
Цены на лицензии указаны без НДС.
6.1.2 | UPGRADE-16 | Апгрейд с 10 до 16 каналов IP камер Smartec для расширения BasePack 10 до уровня Pack16 | 84320
6.1.4 | L-A-1 | Расширение на 1 канал для системы свыше 16 каналов (макс. 64 канала на один сервер записи). Поддержка всех интегрированных в SmartStation IP-камер/энкодеров (включая Smartec, AXIS и пр.) Поддержка видеоаналитики (при ее использовании на камерах NEYRO). | 7055
6.1.5 | L-A-10 | 10 расширений L-A-1 | 70550
6.1.6 | L-SM-1 | Расширение на 1 канал для системы свыше 16 каналов (макс. 64 канала на один сервер записи). Поддержка всех IP-камер/энкодеров Smartec (NEYRO и OPTi), а также IP-камер Alteron. Поддержка видеоаналитики (при ее использовании на камерах NEYRO). | 6120
6.1.7 | L-SM-10 | 10 расширений L-SM-1 | 61200
6.1.8 | L-NEYRO-1 | Расширение на 1 канал для системы свыше 16 каналов (макс. 64 канала на один сервер записи). Поддержка всех IP-камер/энкодеров Smartec NEYRO. Поддержка видеоаналитики (при ее использовании на камерах NEYRO). | 2890
6.1.9 | L-NEYRO-10 | 10 расширений L-NEYRO-1 | 28900
6.1.10 | UPGR-SM-A | Апгрейд для расширения одного канала Lsm до уровня La. Может применяться к каналам в составе BasePack 10 и Pack 16 | 935

## Аксессуары
цены указаны в У.Е. (если не оговорено иначе)
1у.е. = 1 USD по курсу ЦБ РФ
цветовая маркировка:
новые позиции SMARTEC. Поступление на склад необходимо уточнять при заказе
более не поставляемые на склад позиции SMARTEС. Количество на складе необходимо уточнять при заказе
позиции с ценами, устанавливаемыми в рублях
Аксессуары
| Модель | Описание | Розница
10 | АКСЕССУАРЫ
10.1 | Аксессуары для телекамер
10.1.1 | STB-C01W | Кронштейн настенный/потолочный для телекамеры; алюминий; 175 мм. Бежевый цвет | 5.8
| STB-C03 | Кронштейн настенный/потолочный для телекамеры; алюминий; сквозная проводка; 130 мм | 18.875
10.1.3 | STB-C201 | Кронштейн настенный для телекамер STC-3511/3516/3514/IPM3577A/IPM3586/IPM3550A | 16.6
10.1.4 | STB-C504 | Адаптер для монтажа телекамер STC-3512/3514/3518/IPM3577A/IPM3578A/IPM3586A/IPM3597A/IPM3550A/IPM3551A в подвесной потолок | 84
10.1.5 | STB-C514 | Кронштейн настенный для телекамер STC-HDT3584 ULTIMATE/IPM3598A | 79
| STB-A01 | Адаптер столбового крепления для телекамер Estima | 33
| STB-A02 | Адаптер внутреннего углового крепления для телекамер Estima | 33
| STB-A03 | Адаптер внешнего углового крепления для телекамер Estima | 33
| STB-C42 | Адаптер потолочного крепления для телекамеры STC-IPM5921A/2 Estima | 49
| STB-C42L | Удлиннитель для адаптера потолочного крепления телекамеры STC-IPM5921A/2 Estima | 49
10.1.10 | STB-C62 | Монтажная база для телекамер STC-IPM3610/3610 rev.2/3611/5612A Estima | 31
10.1.7 | STB-C71 | Кронштейн настенный для телекамер STC-IPM3407A/3408A Estima | 29
10.1.8 | STB-C72 | Кронштейн настенный для телекамер STC-IPM3509A/5512A Estima | 29
10.1.9 | STB-C73 | Монтажная база для телекамер STC-IPM3407A/3408A Estima | 3.9
10.1.11 | STB-C75 | Монтажная база для телекамеры STC-IPM12140A Estima | 31
| STB-C76 | Адаптер потолочного крепления для монтажной коробки STB-C75 и для камер STC-IPM3509A rev.2 Estima и STC-IPM12140A Estima. | 63
| STB-C76L | Удлиннитель для адаптера потолочного крепления STB-C76. | 28
| STB-C77 | Кронштейн настенный для IP-камеры STC-IPM3923A/1 Estima | 58
| STB-C78 | Адаптер потолочного крепления (в фальш-потолок) для IP-камеры STC-IPM3923A/1 Estima | 65
| STB-C79 | Адаптер потолочного крепления для IP-камеры STC-IPM3923A/1 Estima | 58
10.1.12 | STB-JB2 | Монтажная база для телекамер STC-IPM3671/3672A/3681/5691/5692/12650A | 63
| STB-JB3 | Монтажная база для телекамер STC-HDX3635/3 ULTIMATE | 46
10.1.13 | STB-C101 | Адаптер потолочного крепления (фальш-потолок) для телекамер STC-IPX3905/IPM3925A/HD3925 | 40
10.1.20 | STB-C242 | Кронштейн настенный для IP-камеры STC-IPM8934A/HDT3922 | 148 | é
10.1.21 | STB-C243 | Кронштейн настенный для IP-камеры STC-IPM3914A/HDT3918 | 80
10.1.22 | STB-CS26 | Адаптер столбового крепления для камер STC-HDT3919 (столб diam. 70-190 мм) | 73
10.1.23 | STB-CS27 | Адаптер столбового крепления для камер STC-HDT3919/HDT3922/IPM8934A (столб diam. 70-190 мм) | 76
10.1.24 | STB-CS30E | Переходная пластина для монтажа цилиндрических камер линейки Estima на адаптер столбового крепления STB-C20 | 37
10.1.25 | STB-CS30U | Переходная пластина для монтажа цилиндрических камер линейки Ultimate на адаптер столбового крепления STB-C20 | 37
10.1.26 | STB-CS30X | Переходная пластина для монтажа камер STC-IPM3671/3672A/3681/3698A rev.2/5691/5692/12650 на адаптер столбового крепления STB-C20 | 43
10.2 | Аксессуары для термокожухов
10.2.1 | STB-C20 | Адаптер столбового крепления для кожухов серии STH (столб diam. 83-178 мм) | 24
10.2.2 | STB-C21 | Адаптер углового крепления (угол-стена) для кожухов серии STH | 23
10.2.4 | STG-H24S | Обогреватель, 12VDC/24VAC | 10
10.2.5 | STG-H12D | Двойной обогреватель, 12VDC/24VAC | 45
10.2.6 | STG-HPOE1 | Инжектор питания Hi-PoE для термокожуха STH-5231S-HPOE; формируемая мощность 50Вт; стандарт 802.3at+ | 125